## ПЗ
ПОЯСНИТЕЛЬНАЯ ЗАПИСКА
К РАСЧЕТУ НАЧАЛЬНОЙ МАКСИМАЛЬНОЙ ЦЕНЫ ДОГОВОРА
по объекту: | Всесезонный туристско-рекреационный комплекс "Ведучи", Чеченская Республика. Пассажирская подвесная канатная дорога VL5
Начальная максимальная цена договора ( далее - НМЦД) определена в соответствии с требованием Федерального Закона от 05.04.2013 г. № 44 "О контрактной системе в сфере закупок товаров, работ, услуг для обеспечения государственных и муниципальных нужд", письма Минстроя России от 23.03.2015 N 7830-ЛС/03.
Расчет стоимости строительства выполнен проектно- сметным методом.
Цена работ учитывает все затраты Подрядчика, включая стоимость приобретения материалов и оборудования поставки Подрядчика, стоимость строительно-монтажных и пусконаладочных работ, накладных расходов, сметной прибыли, затраты на строительство временных зданий и сооружений, возврат от разборки временных зданий и сооружений, затраты на удорожание работ в зимнее время,геотехнический мониторинг,затраты по размещению, утилизации отходов строительного производства, плата за негативное воздействие на окружающую среду: выбросы загрязняющих веществ в атмосферный воздух,производственный экологический мониторинг , налог на добавленную стоимость в размере 20%.
Описание метода расчета стоимости строительства
Для расчета цены строительства использован сводный сметный расчет, получивший положительное заключение федерального автономного учреждения «Главное управление государственной экспертизы» (ФАУ "ГЛАВГОСЭКСПЕРТИЗА РОССИИ") от 02.04.2021 № 20-1-1-3-016182-2021.
Индексы пересчета в текущие цены на 4 квартал 2020 г. приняты согласно Письмам Минстроя РФ от 04.12.2020 №49587-ИФ/09, от 12.11.2020 №45484-ИФ/09.
Налог на добавленную стоимость - 20 %
Итоговая начальная максимальная цена работ составляет:
| 86585444.9 | рублей с учетом НДС

## НМЦ
НАЧАЛЬНАЯ МАКСИМАЛЬНАЯ ЦЕНА ДОГОВОРА
объект: | Всесезонный туристско-рекреационный комплекс "Ведучи", Чеченская Республика. Пассажирская подвесная канатная дорога VL5
по адресу:
Основания для расчета:
1. Приказ об утверждении проектной документации, включая сводный сметный расчет стоимости строительства от __.__.2020 № Пр-20-___.
2. Заключение Федерального автономного учреждения "Главное управление государственной экспертизы" (ФАУ "ГЛАВГОСЭКСПЕРТИЗА РОССИИ") от 30.03.2020 № в ЕГРЗ 07-1-1-3-009540-2020.
3. Утвержденный сводный сметный расчет стоимости строительства "Всесезонный туристско-рекреационный комплекс «Эльбрус», Кабардино-Балкарская Республика. Пассажирская подвесная канатная дорога EL3"
№ пп | Виды (наименования) работ | Итого, руб. | НДС 20% | Всего с учетом НДС, руб.
1 | 2 | 3 | 4 | 5
1 | Строительство (строительно-монтажные работы, оборудование поставки подрядчика, пусконаладочные работы, геотехнический мониторинг,затраты по размещению, утилизации отходов строительного производства, плата за негативное воздействие на окружающую среду: выбросы загрязняющих веществ в атмосферный воздух,производственный экологический мониторинг) | 72154537.42 | 14430907.48 | 86585444.9
4 | Авторский надзор | 0 | 0 | 0
| Всего | 72154537.42 | 14430907.48 | 86585444.9
| в том числе Оборудование | 28533564.97 | 5706712.99 | 34240277.96
| в том числе непредвиденные затраты | 0 | 0 | 0

## Протокол НМЦК
Протокол
начальной (максимальной) цены контракта
Объект закупки | Всесезонный туристско-рекреационный комплекс "Ведучи", Чеченская Республика. Пассажирская подвесная канатная дорога VL5
Начальная (максимальная ) цена контракта составляет |  | 86585444.9
(восемьдесят шесть миллионов пятьсот восемьдесят пять тысяч четыреста сорок четыре) рубля, 90 копеек
Начальная (максимальная ) цена контракта включает в себя расходы:
-затраты на Создание геодезической разбивочной основы и вынос в натуру линейного объекта;
- затраты на оплату труда рабочих-строителей;
-затраты на приобретение материалов, изделий и конструкций;
-затраты на эксплуатацию машин и механизмов;
-накладные расходы;
-сметную прибыль;
-стоимость оборудования поставки Подрядчика;
-заготовительно-складские расходы по оборудованию поставки Подрядчика;
-складские расходы по оборудованию поставки Заказчика;
-затраты на строительство временных зданий и сооружений;
-возврат от разборки временных зданий и сооружений в размере 15% от суммы затрат на их возведение;
-геотехнический мониторинг;
-Затраты по размещению, утилизации отходов строительного производства;
-Плата за негативное воздействие на окружающую среду: выбросы загрязняющих веществ в атмосферный воздух;
-Производственный экологический мониторинг;
-шеф-монтаж оборудования ППКД EL3;
-пусконаладочные работы "вхолостую";
- затраты на авторский надзор;
-пусконаладочные работы "под нагрузкой";
- налог на добавленную стоимость в размере 20%.
Приложение:
Расчет начальной (максимальной) цены контракта.
Заказчик:
(должность, подпись, инициалы, фамилия)

## Проект сметы контракта
ПРОЕКТ СМЕТЫ КОНТРАКТА
объект: | Всесезонный туристско-рекреационный комплекс "Ведучи", Чеченская Республика. Пассажирская подвесная канатная дорога VL5
№ пп | Номера сметных расчетов (смет) и позиций в сметных расчетах (сметах), относящиеся к соответствующим конструктивным решениям (элементам), комплексам (видам) работ | Наименование конструктивных решений (элементов), комплексов (видов) работ | Единица измерения | Количество (объем работ) | Цена, руб. |  | в том числе Оборудование
[5 empty] | На единицу измерения | Всего | На единицу измерения | Всего
1 | 2 | 2 | 3 | 4 | 5 | 6 | 7 | 8
1 | ЛСР 01-01-01 | Создание геодезической разбивочной основы и вынос в натуру линейного объекта | комплекс | 1 | 59985.4 | 59985.4 | 0 | 0
2 | 01-02-01 | Планировка территории | комплекс | 1 | 2389156 | 2389156 | 0 | 0
3 | 02-01 | Нижняя станция канатной дороги | комплекс | 1 | 10477183.26 | 10477183.26 | 9822802 | 9822802
3.1 | 02-01-01 | Конструктивные и объемно-планировочные решения | комплекс | 1 | 157541.65 | 157541.65 | 0 | 0
3.2 | 02-01-02 | Архитектурные решения | комплекс | 1 | 3108661.05 | 3108661.05 | 2812517 | 2812517
3.3 | 02-01-03 | Система охранного телевидения | комплекс | 1 | 396408.58 | 396408.58 | 366511 | 366511
3.4 | 02-01-04 | Система охранно-тревожной сигнализации | комплекс | 1 | 50533.2 | 50533.2 | 30193 | 30193
3.5 | 02-01-05 | Система контроля и управления доступом | комплекс | 1 | 38265.27 | 38265.27 | 16871 | 16871
3.6 | 02-01-06 | Структурированная кабельная сеть | комплекс | 1 | 655608.7 | 655608.7 | 602998 | 602998
3.7 | 02-01-07 | Система телефонной связи | комплекс | 1 | 9622.45 | 9622.45 | 7891 | 7891
3.8 | 02-01-08 | Система часофикации | комплекс | 1 | 363152.38 | 363152.38 | 355036 | 355036
3.9 | 02-01-09 | Платежно-пропускная система | комплекс | 1 | 4991163.18 | 4991163.18 | 4977835 | 4977835
3.10 | 02-01-10 | Система оповещения диспетчерской связи | комплекс | 1 | 151676.15 | 151676.15 | 143140 | 143140
3.11 | 02-01-11 | Автоматическая установка пожарной сигнализации | комплекс | 1 | 100431.87 | 100431.87 | 75041 | 75041
3.12 | 02-01-12 | Система громкоговорящей связи | комплекс | 1 | 446219.88 | 446219.88 | 430839 | 430839
3.13 | 02-01-13 | Система оповещения и управления эвакуацией | комплекс | 1 | 7898.9 | 7898.9 | 3930 | 3930
4 | 02-02 | Верхняя станция канатной дороги | комплекс | 1 | 10228379.14 | 10228379.14 | 9214372 | 9214372
4.1 | 02-02-01 | Конструктивные решения | комплекс | 1 | 239705.07 | 239705.07 | 0 | 0
4.2 | 02-02-02 | Архитектурные решения | комплекс | 1 | 6100421.71 | 6100421.71 | 5578650 | 5578650
4.3 | 02-02-03 | Система охранного телевидения | комплекс | 1 | 1931626.41 | 1931626.41 | 1885493 | 1885493
4.4 | 02-02-04 | Система контроля и управления доступом | комплекс | 1 | 41819.52 | 41819.52 | 16871 | 16871
4.5 | 02-02-05 | Система охранно-тревожной сигнализации | комплекс | 1 | 71626.77 | 71626.77 | 44487 | 44487
4.6 | 02-02-06 | Отопление, вентиляция и кондиционированаие | комплекс | 1 | 7919.32 | 7919.32 | 0 | 0
4.7 | 02-02-07 | Структурированная кабельная сеть | комплекс | 1 | 673192.7 | 673192.7 | 620582 | 620582
4.8 | 02-02-08 | Система телефонной связи | комплекс | 1 | 9622.45 | 9622.45 | 7891 | 7891
4.9 | 02-02-09 | Система часофикации | комплекс | 1 | 363152.38 | 363152.38 | 355036 | 355036
4.10 | 02-02-10 | Автоматическая установка пожарной сигнализации | комплекс | 1 | 278444.46 | 278444.46 | 244228 | 244228
4.11 | 02-02-11 | Система громкоговорящей связи | комплекс | 1 | 444879.47 | 444879.47 | 430839 | 430839
4.12 | 02-02-12 | Система оповещения и управления эвакуацией | комплекс | 1 | 16406.42 | 16406.42 | 7860 | 7860
4.13 | 02-02-13 | Автоматическая установка порошкового пожаротушения | комплекс | 1 | 49562.46 | 49562.46 | 22435 | 22435
5 | 02-03 | Канатная дорога | комплекс | 1 | 19397969.79 | 19397969.79 | 3197304.97 | 3197304.97
5.1 | 02-03-01 | Конструктивные решения | комплекс | 1 | 11490263.31 | 11490263.31 | 0 | 0
5.2 | 02-03-02 | Система охранно-тревожной сигнализации | комплекс | 1 | 1345337.52 | 1345337.52 | 1068495 | 1068495
5.3 | 02-03-03 | Технологические решения | комплекс | 1 | 6562368.96 | 6562368.96 | 2128809.97 | 2128809.97
6 | 02-04-01 | Инженерная защита территории. Защита от лавинной опасности | комплекс | 1 | 12451454.46 | 12451454.46 | 0 | 0
7 | 04-01 | Трансформаторная подстанция КТП-14 | комплекс | 1 | 7154376.26 | 7154376.26 | 6130898 | 6130898
7.1 | 04-01-01 | Конструктивные решения | комплекс | 1 | 151633.97 | 151633.97 | 0 | 0
7.2 | 04-01-02 | Электроснабжение | комплекс | 1 | 6926667.19 | 6926667.19 | 6123536 | 6123536
7.3 | 04-01-03 | Система охранно-тревожной сигнализации | комплекс | 1 | 20163.16 | 20163.16 | 4226 | 4226
7.4 | 04-01-04 | Автоматическая установка пожарной сигнализации | комплекс | 1 | 36238.56 | 36238.56 | 2758 | 2758
7.5 | 04-01-05 | Система оповещения и управления эвакуацией | комплекс | 1 | 19673.38 | 19673.38 | 378 | 378
8 | 04-02 | Трансформаторная подстанция КТП-9 | комплекс | 1 | 33881.86 | 33881.86 | 7362 | 7362
8.1 | 04-02-01 | Автоматическая установка пожарной сигнализации | комплекс | 1 | 14360.89 | 14360.89 | 2758 | 2758
8.2 | 04-02-02 | Система оповещения и управления эвакуацией | комплекс | 1 | 3261.02 | 3261.02 | 378 | 378
8.3 | 04-02-03 | Система охранно-тревожной сигнализации | комплекс | 1 | 16259.95 | 16259.95 | 4226 | 4226
9 | 04-03-01 | Сети электроснабжения 0,4кВ | комплекс | 1 | 479344.78 | 479344.78 | 136198 | 136198
10 | 05-01-01 | Наружные сети связи | комплекс | 1 | 822049.6 | 822049.6 | 24628 | 24628
11 | 09-01 | Пусконаладочные работы | комплекс | 1 | 6894667 | 6894667 | 0 | 0
11.1 | 09-01-01 | Пусконаладочные работы электрооборудования канатной дороги "вхолостую" 80% | комплекс | 1 | 921925.6 | 921925.6 | 0 | 0
11.2 | 09-01-01 | Пусконаладочные работы электрооборудования канатной дороги "под нагрузкой" 20% | комплекс | 1 | 230481.4 | 230481.4 | 0 | 0
11.3 | 09-01-02 | Трансформаторная подстанция КТП-14. Пусконаладочные работы "вхолостую" 80% | комплекс | 1 | 40512 | 40512 | 0 | 0
11.4 | 09-01-02 | Трансформаторная подстанция КТП-14. Пусконаладочные работы "под нагрузкой" 20% | комплекс | 1 | 10128 | 10128 | 0 | 0
11.5 | 09-01-03 | КЛ 10 кВ. Пусконаладочные работы "вхолостую" 80% | комплекс | 1 | 27117.6 | 27117.6 | 0 | 0
11.6 | 09-01-03 | КЛ 10 кВ. Пусконаладочные работы "под нагрузкой" 20% | комплекс | 1 | 6779.4 | 6779.4 | 0 | 0
11.7 | 09-01-04 | Пусконаладочные работы канатной дороги VL5 "вхолостую" 55% | комплекс | 1 | 3111747.65 | 3111747.65 | 0 | 0
11.8 | 09-01-04 | Пусконаладочные работы канатной дороги VL5 "под нагрузкой" 45% | комплекс | 1 | 2545975.35 | 2545975.35 | 0 | 0
12 | 09-03 | Геотехнический мониторинг | комплекс | 1 | 1740519.87 | 1740519.87 | 0 | 0
13 | СР-3 | Расходы на командировки рабочих и пусконаладочного персонала, привлекаемых для строительства | комплекс | 1 | 0 | 0 | 0 | 0
13 | РС-19-533.220000.2.4-ООС | Затраты по размещению, утилизации отходов строительного производства. Пасажирская подвесная канатная дорога VL5 | комплекс | 1 | 470 | 470 | 0 | 0
14 | РС-19-533.220000.2.4-ООС | Плата за негативное воздействие на окружающую среду: выбросы загрязняющих веществ в атмосферный воздух. Пасажирская подвесная канатная дорога VL5 | комплекс | 1 | 4060 | 4060 | 0 | 0
15 | РС-19-533.220000.2.4-ООС | Производственный экологический мониторинг. Пассажирская подвесная канатная дорога VL5 (25253,15/1,2) | комплекс | 1 | 21040 | 21040 | 0 | 0
17 | Приказ от 4.08.2020 № 421/пр п.179 | Непредвиденные затраты для объектов капитального строительства производственного назначения, линейных объектов - 3% | комплекс | 1 | 0 | 0 | 0 | 0
|  | Стоимость без учета НДС |  |  |  | 72154537.42 |  | 28533564.97
|  | НДС-20% |  |  |  | 14430907.48 |  | 5706712.99
|  | Стоимость с учетом НДС |  |  |  | 86585444.9 |  | 34240277.96
Составил:
Проверил:

## ВОР
Ведомость объемов конструктивных решений (элементов) и комплексов (видов) работ
объект: | Всесезонный туристско-рекреационный комплекс "Ведучи", Чеченская Республика. Пассажирская подвесная канатная дорога VL5
№ пп | Номера сметных расчетов (смет) и позиций в сметных расчетах (сметах), относящиеся к соответствующим конструктивным решениям (элементам), комплексам (видам) работ | Наименование конструктивных решений (элементов), комплексов (видов) работ | Единица измерения | Количество (объем работ)
1 | 2 | 3 | 4 | 5
1 | ЛСР 01-01-01 | Создание геодезической разбивочной основы и вынос в натуру линейного объекта | комплекс | 1
2 | 01-02-01 | Планировка территории | комплекс | 1
3 | 02-01 | Нижняя станция канатной дороги | комплекс | 1
3.1 | 02-01-01 | Конструктивные и объемно-планировочные решения | комплекс | 1
3.2 | 02-01-02 | Архитектурные решения | комплекс | 1
3.3 | 02-01-03 | Система охранного телевидения | комплекс | 1
3.4 | 02-01-04 | Система охранно-тревожной сигнализации | комплекс | 1
3.5 | 02-01-05 | Система контроля и управления доступом | комплекс | 1
3.6 | 02-01-06 | Структурированная кабельная сеть | комплекс | 1
3.7 | 02-01-07 | Система телефонной связи | комплекс | 1
3.8 | 02-01-08 | Система часофикации | комплекс | 1
3.9 | 02-01-09 | Платежно-пропускная система | комплекс | 1
3.10 | 02-01-10 | Система оповещения диспетчерской связи | комплекс | 1
3.11 | 02-01-11 | Автоматическая установка пожарной сигнализации | комплекс | 1
3.12 | 02-01-12 | Система громкоговорящей связи | комплекс | 1
3.13 | 02-01-13 | Система оповещения и управления эвакуацией | комплекс | 1
4 | 02-02 | Верхняя станция канатной дороги | комплекс | 1
4.1 | 02-02-01 | Конструктивные решения | комплекс | 1
4.2 | 02-02-02 | Архитектурные решения | комплекс | 1
4.3 | 02-02-03 | Система охранного телевидения | комплекс | 1
4.4 | 02-02-04 | Система контроля и управления доступом | комплекс | 1
4.5 | 02-02-05 | Система охранно-тревожной сигнализации | комплекс | 1
4.6 | 02-02-06 | Отопление, вентиляция и кондиционированаие | комплекс | 1
4.7 | 02-02-07 | Структурированная кабельная сеть | комплекс | 1
4.8 | 02-02-08 | Система телефонной связи | комплекс | 1
4.9 | 02-02-09 | Система часофикации | комплекс | 1
4.10 | 02-02-10 | Автоматическая установка пожарной сигнализации | комплекс | 1
4.11 | 02-02-11 | Система громкоговорящей связи | комплекс | 1
4.12 | 02-02-12 | Система оповещения и управления эвакуацией | комплекс | 1
4.13 | 02-02-13 | Автоматическая установка порошкового пожаротушения | комплекс | 1
5 | 02-03 | Канатная дорога | комплекс | 1
5.1 | 02-03-01 | Конструктивные решения | комплекс | 1
5.2 | 02-03-02 | Система охранно-тревожной сигнализации | комплекс | 1
5.3 | 02-03-03 | Технологические решения | комплекс | 1
6 | 02-04-01 | Инженерная защита территории. Защита от лавинной опасности | комплекс | 1
7 | 04-01 | Трансформаторная подстанция КТП-14 | комплекс | 1
7.1 | 04-01-01 | Конструктивные решения | комплекс | 1
7.2 | 04-01-02 | Электроснабжение | комплекс | 1
7.3 | 04-01-03 | Система охранно-тревожной сигнализации | комплекс | 1
7.4 | 04-01-04 | Автоматическая установка пожарной сигнализации | комплекс | 1
7.5 | 04-01-05 | Система оповещения и управления эвакуацией | комплекс | 1
8 | 04-02 | Трансформаторная подстанция КТП-9 | комплекс | 1
8.1 | 04-02-01 | Автоматическая установка пожарной сигнализации | комплекс | 1
8.2 | 04-02-02 | Система оповещения и управления эвакуацией | комплекс | 1
8.3 | 04-02-03 | Система охранно-тревожной сигнализации | комплекс | 1
9 | 04-03-01 | Сети электроснабжения 0,4кВ | комплекс | 1
10 | 05-01-01 | Наружные сети связи | комплекс | 1
11 | 09-01 | Пусконаладочные работы | комплекс | 1
11.1 | 09-01-01 | Пусконаладочные работы электрооборудования канатной дороги "вхолостую" 80% | комплекс | 1
11.2 | 09-01-01 | Пусконаладочные работы электрооборудования канатной дороги "под нагрузкой" 20% | комплекс | 1
11.3 | 09-01-02 | Трансформаторная подстанция КТП-14. Пусконаладочные работы "вхолостую" 80% | комплекс | 1
11.4 | 09-01-02 | Трансформаторная подстанция КТП-14. Пусконаладочные работы "под нагрузкой" 20% | комплекс | 1
11.5 | 09-01-03 | КЛ 10 кВ. Пусконаладочные работы "вхолостую" 80% | комплекс | 1
11.6 | 09-01-03 | КЛ 10 кВ. Пусконаладочные работы "под нагрузкой" 20% | комплекс | 1
11.7 | 09-01-04 | Пусконаладочные работы канатной дороги VL5 "вхолостую" 55% | комплекс | 1
11.8 | 09-01-04 | Пусконаладочные работы канатной дороги VL5 "под нагрузкой" 45% | комплекс | 1
12 | 09-03 | Геотехнический мониторинг | комплекс | 1
13 | СР-3 | Расходы на командировки рабочих и пусконаладочного персонала, привлекаемых для строительства | комплекс | 1
13 | РС-19-533.220000.2.4-ООС | Затраты по размещению, утилизации отходов строительного производства. Пасажирская подвесная канатная дорога VL5 | комплекс | 1
14 | РС-19-533.220000.2.4-ООС | Плата за негативное воздействие на окружающую среду: выбросы загрязняющих веществ в атмосферный воздух. Пасажирская подвесная канатная дорога VL5 | комплекс | 1
15 | РС-19-533.220000.2.4-ООС | Производственный экологический мониторинг. Пассажирская подвесная канатная дорога VL5 | комплекс | 1
Составил:
Проверил:

## НМЦК
Расчет начальной (максимальной) цены контракта при осуществлении закупки на выполнение подрядных работ по строительству
объект: | Всесезонный туристско-рекреационный комплекс "Ведучи", Чеченская Республика. Пассажирская подвесная канатная дорога VL5
по адресу: | с. Ведучи, Итум-Калинский район, Чеченская Республика, Российская Федерация
Основания для расчета:
1. Приказ об утверждении проектной документации, включая сводный сметный расчет стоимости строительства от ………………………….
2. Заключение Федерального автономного учреждения "Главное управление государственной экспертизы" (ФАУ "ГЛАВГОСЭКСПЕРТИЗА РОССИИ")от 02.04.2021 № 20-1-1-3-016182-2021
3. Утвержденный сводный сметный расчет стоимости строительства "Всесезонный туристско-рекреационный комплекс "Ведучи", Чеченская Республика. Пассажирская подвесная канатная дорога VL5"
рублей
№ пп | Номера сметных расчетов (смет) и позиций в сметных расчетах (сметах), относящиеся к соответствующим конструктивным решениям (элементам), комплексам (видам) работ | Наименование конструктивных решений (элементов), комплексов (видов) работ | Единица измерения | Количество (объем работ) | Стоимость работ в ценах утверждения сметной документации- 4 квартал 2020 г. | Индекс фактической инфляции* | Стоимость работ в ценах на дату формирования начальной (максимальной) цены контракта - апрель 2020 г. | Индекс прогнозной инфляции на период выполнения работ | Начальная (максимальная) цена контракта с учетом индекса прогнозной инфляции на период выполнения работ | Начальная (максимальная) цена контракта с учетом индекса прогнозной инфляции на период выполнения работ и с учетом авансирования в размере 30% | В том числе Оборудование | Примечания
1 | 2 | 3 | 4 | 5 | 6 | 7 | 8 | 9 | 10 | 11
1 | ЛСР 01-01-01 | Создание геодезической разбивочной основы и вынос в натуру линейного объекта | комплекс | 1 | 59985.4 | 1 | 59985.4 | 1 | 59985.4 | 59985.4
2 | 01-02-01 | Планировка территории | комплекс | 1 | 2389156 | 1 | 2389156 | 1 | 2389156 | 2389156
3 | 02-01 | Нижняя станция канатной дороги | комплекс | 1 | 10477183.26 | 1 | 10477183.26 | 1 | 10477183.26 | 10477183.26 | 9822802
3.1 | 02-01-01 | Конструктивные и объемно-планировочные решения | комплекс | 1 | 157541.65 | 1 | 157541.65 | 1 | 157541.65 | 157541.65 | 0
3.2 | 02-01-02 | Архитектурные решения | комплекс | 1 | 3108661.05 | 1 | 3108661.05 | 1 | 3108661.05 | 3108661.05 | 2812517
3.3 | 02-01-03 | Система охранного телевидения | комплекс | 1 | 396408.58 | 1 | 396408.58 | 1 | 396408.58 | 396408.58 | 366511
3.4 | 02-01-04 | Система охранно-тревожной сигнализации | комплекс | 1 | 50533.2 | 1 | 50533.2 | 1 | 50533.2 | 50533.2 | 30193
3.5 | 02-01-05 | Система контроля и управления доступом | комплекс | 1 | 38265.27 | 1 | 38265.27 | 1 | 38265.27 | 38265.27 | 16871
3.6 | 02-01-06 | Структурированная кабельная сеть | комплекс | 1 | 655608.7 | 1 | 655608.7 | 1 | 655608.7 | 655608.7 | 602998
3.7 | 02-01-07 | Система телефонной связи | комплекс | 1 | 9622.45 | 1 | 9622.45 | 1 | 9622.45 | 9622.45 | 7891
3.8 | 02-01-08 | Система часофикации | комплекс | 1 | 363152.38 | 1 | 363152.38 | 1 | 363152.38 | 363152.38 | 355036
3.9 | 02-01-09 | Платежно-пропускная система | комплекс | 1 | 4991163.18 | 1 | 4991163.18 | 1 | 4991163.18 | 4991163.18 | 4977835
3.10 | 02-01-10 | Система оповещения диспетчерской связи | комплекс | 1 | 151676.15 | 1 | 151676.15 | 1 | 151676.15 | 151676.15 | 143140
3.11 | 02-01-11 | Автоматическая установка пожарной сигнализации | комплекс | 1 | 100431.87 | 1 | 100431.87 | 1 | 100431.87 | 100431.87 | 75041
3.12 | 02-01-12 | Система громкоговорящей связи | комплекс | 1 | 446219.88 | 1 | 446219.88 | 1 | 446219.88 | 446219.88 | 430839
3.13 | 02-01-13 | Система оповещения и управления эвакуацией | комплекс | 1 | 7898.9 | 1 | 7898.9 | 1 | 7898.9 | 7898.9 | 3930
4 | 02-02 | Верхняя станция канатной дороги | комплекс | 1 | 10228379.14 | 1 | 10228379.14 | 1 | 10228379.14 | 10228379.14 | 9214372
4.1 | 02-02-01 | Конструктивные решения | комплекс | 1 | 239705.07 | 1 | 239705.07 | 1 | 239705.07 | 239705.07 | 0
4.2 | 02-02-02 | Архитектурные решения | комплекс | 1 | 6100421.71 | 1 | 6100421.71 | 1 | 6100421.71 | 6100421.71 | 5578650
4.3 | 02-02-03 | Система охранного телевидения | комплекс | 1 | 1931626.41 | 1 | 1931626.41 | 1 | 1931626.41 | 1931626.41 | 1885493
4.4 | 02-02-04 | Система контроля и управления доступом | комплекс | 1 | 41819.52 | 1 | 41819.52 | 1 | 41819.52 | 41819.52 | 16871
4.5 | 02-02-05 | Система охранно-тревожной сигнализации | комплекс | 1 | 71626.77 | 1 | 71626.77 | 1 | 71626.77 | 71626.77 | 44487
4.6 | 02-02-06 | Отопление, вентиляция и кондиционированаие | комплекс | 1 | 7919.32 | 1 | 7919.32 | 1 | 7919.32 | 7919.32 | 0
4.7 | 02-02-07 | Структурированная кабельная сеть | комплекс | 1 | 673192.7 | 1 | 673192.7 | 1 | 673192.7 | 673192.7 | 620582
4.8 | 02-02-08 | Система телефонной связи | комплекс | 1 | 9622.45 | 1 | 9622.45 | 1 | 9622.45 | 9622.45 | 7891
4.9 | 02-02-09 | Система часофикации | комплекс | 1 | 363152.38 | 1 | 363152.38 | 1 | 363152.38 | 363152.38 | 355036
4.10 | 02-02-10 | Автоматическая установка пожарной сигнализации | комплекс | 1 | 278444.46 | 1 | 278444.46 | 1 | 278444.46 | 278444.46 | 244228
4.11 | 02-02-11 | Система громкоговорящей связи | комплекс | 1 | 444879.47 | 1 | 444879.47 | 1 | 444879.47 | 444879.47 | 430839
4.12 | 02-02-12 | Система оповещения и управления эвакуацией | комплекс | 1 | 16406.42 | 1 | 16406.42 | 1 | 16406.42 | 16406.42 | 7860
4.13 | 02-02-13 | Автоматическая установка порошкового пожаротушения | комплекс | 1 | 49562.46 | 1 | 49562.46 | 1 | 49562.46 | 49562.46 | 22435
5 | 02-03 | Канатная дорога | комплекс | 1 | 19397969.79 | 1 | 19397969.79 | 1 | 19397969.79 | 19397969.79 | 3197304.97
5.1 | 02-03-01 | Конструктивные решения | комплекс | 1 | 11490263.31 | 1 | 11490263.31 | 1 | 11490263.31 | 11490263.31 | 0
5.2 | 02-03-02 | Система охранно-тревожной сигнализации | комплекс | 1 | 1345337.52 | 1 | 1345337.52 | 1 | 1345337.52 | 1345337.52 | 1068495
5.3 | 02-03-03 | Технологические решения | комплекс | 1 | 6562368.96 | 1 | 6562368.96 | 1 | 6562368.96 | 6562368.96 | 2128809.97
6 | 02-04-01 | Инженерная защита территории. Защита от лавинной опасности | комплекс | 1 | 12451454.46 | 1 | 12451454.46 | 1 | 12451454.46 | 12451454.46
7 | 04-01 | Трансформаторная подстанция КТП-14 | комплекс | 1 | 7154376.26 | 1 | 7154376.26 | 1 | 7154376.26 | 7154376.26 | 6130898
7.1 | 04-01-01 | Конструктивные решения | комплекс | 1 | 151633.97 | 1 | 151633.97 | 1 | 151633.97 | 151633.97 | 0
7.2 | 04-01-02 | Электроснабжение | комплекс | 1 | 6926667.19 | 1 | 6926667.19 | 1 | 6926667.19 | 6926667.19 | 6123536
7.3 | 04-01-03 | Система охранно-тревожной сигнализации | комплекс | 1 | 20163.16 | 1 | 20163.16 | 1 | 20163.16 | 20163.16 | 4226
7.4 | 04-01-04 | Автоматическая установка пожарной сигнализации | комплекс | 1 | 36238.56 | 1 | 36238.56 | 1 | 36238.56 | 36238.56 | 2758
7.5 | 04-01-05 | Система оповещения и управления эвакуацией | комплекс | 1 | 19673.38 | 1 | 19673.38 | 1 | 19673.38 | 19673.38 | 378
8 | 04-02 | Трансформаторная подстанция КТП-9 | комплекс | 1 | 33881.86 | 1 | 33881.86 | 1 | 33881.86 | 33881.86 | 7362
8.1 | 04-02-01 | Автоматическая установка пожарной сигнализации | комплекс | 1 | 14360.89 | 1 | 14360.89 | 1 | 14360.89 | 14360.89 | 2758
8.2 | 04-02-02 | Система оповещения и управления эвакуацией | комплекс | 1 | 3261.02 | 1 | 3261.02 | 1 | 3261.02 | 3261.02 | 378
8.3 | 04-02-03 | Система охранно-тревожной сигнализации | комплекс | 1 | 16259.95 | 1 | 16259.95 | 1 | 16259.95 | 16259.95 | 4226
9 | 04-03-01 | Сети электроснабжения 0,4кВ | комплекс | 1 | 479344.78 | 1 | 479344.78 | 1 | 479344.78 | 479344.78 | 136198
10 | 05-01-01 | Наружные сети связи | комплекс | 1 | 822049.6 | 1 | 822049.6 | 1 | 822049.6 | 822049.6 | 24628
11 | 09-01 | Пусконаладочные работы | комплекс | 1 | 6894667 | 1 | 6894667 | 1 | 6894667 | 6894667
11.1 | 09-01-01 | Пусконаладочные работы электрооборудования канатной дороги "вхолостую" 80% | комплекс | 1 | 921925.6 | 1 | 921925.6 | 1 | 921925.6 | 921925.6
11.2 | 09-01-01 | Пусконаладочные работы электрооборудования канатной дороги "под нагрузкой" 20% | комплекс | 1 | 230481.4 | 1 | 230481.4 | 1 | 230481.4 | 230481.4
11.3 | 09-01-02 | Трансформаторная подстанция КТП-14. Пусконаладочные работы "вхолостую" 80% | комплекс | 1 | 40512 | 1 | 40512 | 1 | 40512 | 40512
11.4 | 09-01-02 | Трансформаторная подстанция КТП-14. Пусконаладочные работы "под нагрузкой" 20% | комплекс | 1 | 10128 | 1 | 10128 | 1 | 10128 | 10128
11.5 | 09-01-03 | КЛ 10 кВ. Пусконаладочные работы "вхолостую" 80% | комплекс | 1 | 27117.6 | 1 | 27117.6 | 1 | 27117.6 | 27117.6
11.6 | 09-01-03 | КЛ 10 кВ. Пусконаладочные работы "под нагрузкой" 20% | комплекс | 1 | 6779.4 | 1 | 6779.4 | 1 | 6779.4 | 6779.4
11.7 | 09-01-04 | Пусконаладочные работы канатной дороги VL5 "вхолостую" 55% | комплекс | 1 | 3111747.65 | 1 | 3111747.65 | 1 | 3111747.65 | 3111747.65
11.8 | 09-01-04 | Пусконаладочные работы канатной дороги VL5 "под нагрузкой" 45% | комплекс | 1 | 2545975.35 | 1 | 2545975.35 | 1 | 2545975.35 | 2545975.35
12 | 09-03 | Геотехнический мониторинг | комплекс | 1 | 1740519.87 | 1 | 1740519.87 | 1 | 1740519.87 | 1740519.87
13 | СР-3 | Расходы на командировки рабочих и пусконаладочного персонала, привлекаемых для строительства | комплекс | 1 | 0 | 1 | 0 | 1 | 0 | 0
13 | РС-19-533.220000.2.4-ООС | Затраты по размещению, утилизации отходов строительного производства. Пасажирская подвесная канатная дорога VL5 | комплекс | 1 | 470 | 1 | 470 | 1 | 470 | 470
14 | РС-19-533.220000.2.4-ООС | Плата за негативное воздействие на окружающую среду: выбросы загрязняющих веществ в атмосферный воздух. Пасажирская подвесная канатная дорога VL5 | комплекс | 1 | 4060 | 1 | 4060 | 1 | 4060 | 4060
15 | РС-19-533.220000.2.4-ООС | Производственный экологический мониторинг. Пассажирская подвесная канатная дорога VL5 (25253,15/1,2) | комплекс | 1 | 21040 | 1 | 21040 | 1 | 21040 | 21040
17 | Приказ от 4.08.2020 № 421/пр п.179 | Непредвиденные затраты для объектов капитального строительства производственного назначения, линейных объектов - 3% | комплекс | 1 | 0 | 1 | 0 | 1 | 0 | 0 | 0
|  | Стоимость без учета НДС |  |  | 72154537.42 |  | 72154537.42 |  | 72154537.42 | 72154537.42 | 28533564.97
|  | НДС-20% |  |  | 14430907.48 |  | 14430907.48 |  | 14430907.48 | 14430907.48 | 5706712.99
|  | Стоимость с учетом НДС |  |  | 86585444.9 |  | 86585444.9 |  | 86585444.9 | 86585444.9 | 34240277.96

## Затраты подрядчика
Приложение № 6
Утверждено приказом № 421 от 4 августа 2020 г. Минстроя РФ
| Заказчик | Акционерное общество "Курорты Северного Кавказа"
(наименование организации)
"Утвержден" « »______________________20__ г.
Сводный сметный расчет сметной стоимостью 427174,82 тыс. руб.
(ссылка на документ об утверждении)
СВОДНЫЙ СМЕТНЫЙ РАСЧЕТ СТОИМОСТИ СТРОИТЕЛЬСТВА № ССРСС-ССРСС VL5
Всесезонный туристско-рекреационный комплекс "Ведучи", Чеченская Республика. Пассажирская подвесная канатная дорога VL5
(наименование стройки)
Составлен(а) в текущем уровне цен на 4 кв. 2020г.
№ пп | Обоснование | Наименование глав, объектов капитального строительства, работ и затрат | Сметная стоимость, руб. |  |  |  |  | Сметная стоимость, руб. (с учетом временных зданий и сооружений, удорожания работ в зимнее время, возврата от разборки временных зданий и сооружений) |  |  |  |  | Примечания
|  |  | строительных (ремонтно- строительных, ремонтно- реставрационных) работ | монтажных работ | оборудования | прочих затрат | всего | строительных (ремонтно- строительных, ремонтно- реставрационных) работ | монтажных работ | оборудования | прочих затрат | всего
1 | 2 | 3 | 4 | 5 | 6 | 7 | 8
Глава 1. Подготовка территории строительства
1 | ЛСР 01-01-01 | Создание геодезической разбивочной основы и вынос в натуру линейного объекта |  |  |  | 59985.4 | 59985.4 |  |  |  | 59985.4 | 59985.4
2 | 01-03-01 | Затраты, связанные с получением (разработкой) исходных данных и специальных технических условий |  |  |  | 0 | 0 |  |  |  | 0 | 0 | затраты Заказчика
3 | 01-02-01 | Планировка территории | 2327818 |  |  |  | 2327818 | 2389156 |  |  |  | 2389156
|  | Итого по Главе 1. "Подготовка территории строительства" | 2327818 | 0 | 0 | 59985.4 | 2387803.4 | 2389156 | 0 | 0 | 59985.4 | 2449141.4
Глава 2. Основные объекты строительства
4 | 02-01 | Нижняя станция канатной дороги | 382318 | 255263 | 9822802 |  | 10460383 | 392392.08 | 261989.18 | 9822802 |  | 10477183.26
4.1 | 02-01-01 | Конструктивные и объемно-планировочные решения | 153497 |  |  |  | 153497 | 157541.65 |  |  |  | 157541.65
4.2 | 02-01-02 | Архитектурные решения | 228821 | 59720 | 2812517 |  | 3101058 | 234850.43 | 61293.62 | 2812517 |  | 3108661.05
4.3 | 02-01-03 | Система охранного телевидения |  | 29130 | 366511 |  | 395641 |  | 29897.58 | 366511 |  | 396408.58
4.4 | 02-01-04 | Система охранно-тревожной сигнализации |  | 19818 | 30193 |  | 50011 |  | 20340.2 | 30193 |  | 50533.2
4.5 | 02-01-05 | Система контроля и управления доступом |  | 20845 | 16871 |  | 37716 |  | 21394.27 | 16871 |  | 38265.27
4.6 | 02-01-06 | Структурированная кабельная сеть |  | 51260 | 602998 |  | 654258 |  | 52610.7 | 602998 |  | 655608.7
4.7 | 02-01-07 | Система телефонной связи |  | 1687 | 7891 |  | 9578 |  | 1731.45 | 7891 |  | 9622.45
4.8 | 02-01-08 | Система часофикации |  | 7908 | 355036 |  | 362944 |  | 8116.38 | 355036 |  | 363152.38
4.9 | 02-01-09 | Платежно-пропускная система |  | 12986 | 4977835 |  | 4990821 |  | 13328.18 | 4977835 |  | 4991163.18
4.10 | 02-01-10 | Система оповещения диспетчерской связи |  | 8317 | 143140 |  | 151457 |  | 8536.15 | 143140 |  | 151676.15
4.11 | 02-01-11 | Автоматическая установка пожарной сигнализации |  | 24739 | 75041 |  | 99780 |  | 25390.87 | 75041 |  | 100431.87
4.12 | 02-01-12 | Система громкоговорящей связи |  | 14986 | 430839 |  | 445825 |  | 15380.88 | 430839 |  | 446219.88
4.13 | 02-01-13 | Система оповещения и управления эвакуацией |  | 3867 | 3930 |  | 7797 |  | 3968.9 | 3930 |  | 7898.9
5 | 02-02 | Верхняя станция канатной дороги | 630204 | 357770 | 9214372 |  | 10202346 | 646809.88 | 367197.26 | 9214372 |  | 10228379.14
5.1 | 02-02-01 | Конструктивные решения | 233551 |  |  |  | 233551 | 239705.07 |  |  |  | 239705.07
5.2 | 02-02-02 | Архитектурные решения | 388937 | 119439 | 5578650 |  | 6087026 | 399185.49 | 122586.22 | 5578650 |  | 6100421.71
5.3 | 02-02-03 | Система охранного телевидения |  | 44949 | 1885493 |  | 1930442 |  | 46133.41 | 1885493 |  | 1931626.41
5.4 | 02-02-04 | Система контроля и управления доступом |  | 24308 | 16871 |  | 41179 |  | 24948.52 | 16871 |  | 41819.52
5.5 | 02-02-05 | Система охранно-тревожной сигнализации |  | 26443 | 44487 |  | 70930 |  | 27139.77 | 44487 |  | 71626.77
5.6 | 02-02-06 | Отопление, вентиляция и кондиционированаие | 7716 |  |  |  | 7716 | 7919.32 |  |  |  | 7919.32
5.7 | 02-02-07 | Структурированная кабельная сеть |  | 51260 | 620582 |  | 671842 |  | 52610.7 | 620582 |  | 673192.7
5.8 | 02-02-08 | Система телефонной связи |  | 1687 | 7891 |  | 9578 |  | 1731.45 | 7891 |  | 9622.45
5.9 | 02-02-09 | Система часофикации |  | 7908 | 355036 |  | 362944 |  | 8116.38 | 355036 |  | 363152.38
5.10 | 02-02-10 | Автоматическая установка пожарной сигнализации |  | 33338 | 244228 |  | 277566 |  | 34216.46 | 244228 |  | 278444.46
5.11 | 02-02-11 | Система громкоговорящей связи |  | 13680 | 430839 |  | 444519 |  | 14040.47 | 430839 |  | 444879.47
5.12 | 02-02-12 | Система оповещения и управления эвакуацией |  | 8327 | 7860 |  | 16187 |  | 8546.42 | 7860 |  | 16406.42
5.13 | 02-02-13 | Автоматическая установка порошкового пожаротушения |  | 26431 | 22435 |  | 48866 |  | 27127.46 | 22435 |  | 49562.46
6 | 02-03 | Канатная дорога | 12867939 | 2916798 | 3197304.97 |  | 18982041.97 | 13207009.19 | 2993655.63 | 3197304.97 |  | 19397969.79
6.1 | 02-03-01 | Конструктивные решения | 11191896 | 3372 |  |  | 11195268 | 11486802.46 | 3460.85 |  |  | 11490263.31
6.2 | 02-03-02 | Система охранно-тревожной сигнализации |  | 269735 | 1068495 |  | 1338230 |  | 276842.52 | 1068495 |  | 1345337.52
6.3 | 02-03-03 | Технологические решения | 1676043 | 2643691 | 2128809.97 |  | 6448543.97 | 1720206.73 | 2713352.26 | 2128809.97 |  | 6562368.96 | исключено оборудование поставки Заказчика (учтены только заготовительно-складские расходы в размере 1,2%*70% от стоимости оборудования)
7 | 02-04-01 | Инженерная защита территории. Защита от лавинной опасности | 12131782 |  |  |  | 12131782 | 12451454.46 |  |  |  | 12451454.46
|  | Итого по Главе 2. "Основные объекты строительства" | 26012243 | 3529831 | 22234478.97 | 0 | 51776552.97 | 26697665.61 | 3622842.07 | 22234478.97 |  | 52554986.65
Глава 4. Объекты энергетического хозяйства
8 | 04-01 | Трансформаторная подстанция КТП-14 | 158367 | 838835 | 6130898 |  | 7128100 | 162539.97 | 860938.29 | 6130898 |  | 7154376.26
8.1 | 04-01-01 | Конструктивные решения | 147260 | 481 |  |  | 147741 | 151140.3 | 493.67 |  |  | 151633.97
8.2 | 04-01-02 | Электроснабжение | 11107 | 771405 | 6123536 |  | 6906048 | 11399.67 | 791731.52 | 6123536 |  | 6926667.19
8.3 | 04-01-03 | Система охранно-тревожной сигнализации |  | 15528 | 4226 |  | 19754 |  | 15937.16 | 4226 |  | 20163.16
8.4 | 04-01-04 | Автоматическая установка пожарной сигнализации |  | 32621 | 2758 |  | 35379 |  | 33480.56 | 2758 |  | 36238.56
8.5 | 04-01-05 | Система оповещения и управления эвакуацией |  | 18800 | 378 |  | 19178 |  | 19295.38 | 378 |  | 19673.38
9 | 04-02 | Трансформаторная подстанция КТП-9 |  | 25839 | 7362 |  | 33201 |  | 26519.86 | 7362 |  | 33881.86
9.1 | 04-02-01 | Автоматическая установка пожарной сигнализации |  | 11305 | 2758 |  | 14063 |  | 11602.89 | 2758 |  | 14360.89
9.2 | 04-02-02 | Система оповещения и управления эвакуацией |  | 2809 | 378 |  | 3187 |  | 2883.02 | 378 |  | 3261.02
9.3 | 04-02-03 | Система охранно-тревожной сигнализации |  | 11725 | 4226 |  | 15951 |  | 12033.95 | 4226 |  | 16259.95
10 | 04-03-01 | Сети электроснабжения 0,4кВ | 21009 | 313328 | 136198 |  | 470535 | 21562.59 | 321584.19 | 136198 |  | 479344.78
|  | Итого по Главе 4. "Объекты энергетического хозяйства" | 179376 | 1178002 | 6274458 | 0 | 7631836 | 184102.56 | 1209042.34 | 6274458 |  | 7667602.9
Глава 5. Объекты транспортного хозяйства и связи
11 | 05-01-01 | Наружные сети связи | 287988 | 488961 | 24628 |  | 801577 | 295576.48 | 501845.12 | 24628 |  | 822049.6
|  | Итого по Главе 5. "Объекты транспортного хозяйства и связи" | 287988 | 488961 | 24628 | 0 | 801577 | 295576.48 | 501845.12 | 24628 | 0 | 822049.6
Глава 7. Благоустройство и озеленение территории
|  | Итого по Главам 1-7 | 28807425 | 5196794 | 28533564.97 | 59985.4 | 62597769.37 | 29566500.65 | 5333729.53 | 28533564.97 | 59985.4 | 63493780.55
Глава 8. Временные здания и сооружения
12 | Приказ от 19.06.2020 № 332/пр прил.1 п.55 | Временные здания и сооружения - Объекты жилищного, социально-культурного, коммунально-бытового назначения в сельской местности - 3,1% | 893030.18 | 161100.61 |  |  | 1054130.79
|  | Итого по Главе 8. "Временные здания и сооружения" | 893030.18 | 161100.61 | 0 | 0 | 1054130.79
|  | Итого по Главам 1-8 | 29700455.18 | 5357894.61 | 28533564.97 | 59985.4 | 63651900.16 | 29566500.65 | 5333729.53 | 28533564.97 | 59985.4 | 63493780.55
Глава 9. Прочие работы и затраты
13 | 09-01 | Пусконаладочные работы |  |  |  | 6894667 | 6894667 |  |  |  | 6894667 | 6894667
13.1 | 09-01-01 | Пусконаладочные работы электрооборудования канатной дороги "вхолостую" 80% |  |  |  | 921925.6 | 921925.6 |  |  |  | 921925.6 | 921925.6
13.2 | 09-01-01 | Пусконаладочные работы электрооборудования канатной дороги "под нагрузкой" 20% |  |  |  | 230481.4 | 230481.4 |  |  |  | 230481.4 | 230481.4
13.3 | 09-01-02 | Трансформаторная подстанция КТП-14. Пусконаладочные работы "вхолостую" 80% |  |  |  | 40512 | 40512 |  |  |  | 40512 | 40512
13.4 | 09-01-02 | Трансформаторная подстанция КТП-14. Пусконаладочные работы "под нагрузкой" 20% |  |  |  | 10128 | 10128 |  |  |  | 10128 | 10128
13.5 | 09-01-03 | КЛ 10 кВ. Пусконаладочные работы "вхолостую" 80% |  |  |  | 27117.6 | 27117.6 |  |  |  | 27117.6 | 27117.6
13.6 | 09-01-03 | КЛ 10 кВ. Пусконаладочные работы "под нагрузкой" 20% |  |  |  | 6779.4 | 6779.4 |  |  |  | 6779.4 | 6779.4
13.7 | 09-01-04 | Пусконаладочные работы канатной дороги VL5 "вхолостую" 55% |  |  |  | 3111747.65 | 3111747.65 |  |  |  | 3111747.65 | 3111747.65
13.8 | 09-01-04 | Пусконаладочные работы канатной дороги VL5 "под нагрузкой" 45% |  |  |  | 2545975.35 | 2545975.35 |  |  |  | 2545975.35 | 2545975.35
14 | 09-02 | Затраты на научно-техническое сопровождение проектирования объектов |  |  |  | 0 | 0 |  |  |  | 0 | 0 | затраты Заказчика
15 | 09-03 | Геотехнический мониторинг |  |  |  | 1740519.87 | 1740519.87 |  |  |  | 1740519.87 | 1740519.87
16 | СР-3 | Расходы на командировки рабочих и пусконаладочного персонала, привлекаемых для строительства |  |  |  | 553392 | 553392 |  |  |  | 553392 | 553392
17 | РС-19-533.220000.2.4-ООС | Затраты по размещению, утилизации отходов строительного производства. Пасажирская подвесная канатная дорога VL5 |  |  |  | 470 | 470 |  |  |  | 470 | 470
18 | РС-19-533.220000.2.4-ООС | Плата за негативное воздействие на окружающую среду: выбросы загрязняющих веществ в атмосферный воздух. Пасажирская подвесная канатная дорога VL5 |  |  |  | 4060 | 4060 |  |  |  | 4060 | 4060
19 | РС-19-533.220000.2.4-ООС | Производственный экологический мониторинг. Пассажирская подвесная канатная дорога VL5 (25253,15/1,2) |  |  |  | 21040 | 21040 |  |  |  | 21040 | 21040
20 | СР-5 | Затраты на подготовку технических планов сооружений |  |  |  | 0 | 0 |  |  |  | 0 | 0 | затраты Заказчика
|  | Итого по Главе 9. "Прочие работы и затраты" |  |  |  | 9214148.87 | 9214148.87 |  |  |  | 9214148.87 | 9214148.87
|  | Итого по Главам 1-9 | 29700455.18 | 5357894.61 | 28533564.97 | 9274134.27 | 72866049.03 | 29566500.65 | 5333729.53 | 28533564.97 | 9274134.27 | 72707929.42
Глава 10. Содержание службы заказчика. Строительный контроль
21 | Постановление Правительства РФ № 468 от 21 июня 2010 г. | Затраты на проведение строительного контроля (1,72% от глав 1-9 граф 4,5,6) |  |  |  | 0 | 0 |  |  |  | 0 | 0 | затраты Заказчика
|  | Итого по Главе 10. "Содержание службы заказчика. Строительный контроль" |  |  |  | 0 | 0 |  |  |  | 0 | 0
Глава 12. Публичный технологический и ценовой аудит, подготовка обоснования инвестиций, осуществляемых в инвестиционный проект по созданию объекта капитального строительства, в отношении которого планируется заключение контракта, предметом которого является одновременно выполнение работ по проектированию, строительству и вводу в эксплуатацию объекта капитального строительства, технологический и ценовой аудит такого обоснования инвестиций, аудит проектной документации, проектные и изыскательские работы
22 | Письмо АО "КСК" от 14.04.2020 №60-20-0976 | Инженерные изыскания (справочно) 1402901,44/1,02/1000 |  |  |  | 0 | 0 |  |  |  | 0 | 0 | затраты Заказчика
23 | ЛСР 12-01-01 | Проектная документация. Пасажирская подвесная канатная дорога VL5 |  |  |  | 0 | 0 |  |  |  | 0 | 0 | затраты Заказчика
24 | ЛСР 12-01-02 | Рабочая документация. Пасажирская подвесная канатная дорога VL5 |  |  |  | 0 | 0 |  |  |  | 0 | 0 | затраты Заказчика
25 | СР-9 | Экспертиза проектной документации и результатов инженерных изысканий. Пасажирская подвесная канатная дорога VL5 |  |  |  | 0 | 0 |  |  |  | 0 | 0 | затраты Заказчика
26 | Методика определения сметной стоимости строительства, реконструкции, капитального ремонта, сноса объектов капитального строительства, работ по сохранению объектов культурного наследия (памятников истории и культуры) народов Российской Федерации на территории Российской Федерации , утвержденная приказом Минстроя РФ от 04.08.2020 № 421/пр, п.173 | Авторский надзор-0,2% от Глав 1-9 графы 8 |  |  |  | 0 | 0 |  |  |  | 0 | 0 | затраты Заказчика
27 | СР-8 | Затраты на на проезд специалистов, осуществляющих авторский надзор |  |  |  | 0 | 0 |  |  |  | 0 | 0 | затраты Заказчика
|  | Итого по Главе 12. "Публичный технологический и ценовой аудит, подготовка обоснования инвестиций, осуществляемых в инвестиционный проект по созданию объекта капитального строительства, в отношении которого планируется заключение контракта, предметом которого является одновременно выполнение работ по проектированию, строительству и вводу в эксплуатацию объекта капитального строительства, технологический и ценовой аудит такого обоснования инвестиций, аудит проектной документации, проектные и изыскательские работы" |  |  |  | 0 | 0 |  |  |  | 0 | 0
|  | Итого по Главам 1-12 | 29700455.18 | 5357894.61 | 28533564.97 | 9274134.27 | 72866049.03 | 29566500.65 | 5333729.53 | 28533564.97 | 9274134.27 | 72707929.42
Непредвиденные затраты
28 | Приказ от 4.08.2020 № 421/пр п.179 | Непредвиденные затраты для объектов капитального строительства производственного назначения, линейных объектов - 3% | 891013.66 | 160736.84 | 856006.95 | 278224.03 | 2185981.48 | 891013.66 | 160736.84 | 856006.95 | 278224.03 | 2185981.48
|  | Итого "Непредвиденные затраты" | 891013.66 | 160736.84 | 856006.95 | 278224.03 | 2185981.48 | 891013.66 | 160736.84 | 856006.95 | 278224.03 | 2185981.48
|  | Итого с учетом "Непредвиденные затраты" | 30591468.84 | 5518631.45 | 29389571.92 | 9552358.3 | 75052030.51 | 30457514.31 | 5494466.37 | 29389571.92 | 9552358.3 | 74893910.9
Налоги и обязательные платежи
29 | № 303-ФЗ от 3.08.2018 | НДС - 20% (без пп. 2, 14) | 6118293.77 | 1103726.29 | 5877914.38 | 1910471.66 | 15010406.1 | 6091502.86 | 1098893.27 | 5877914.38 | 1910471.66 | 14978782.17
|  | Итого "Налоги и обязательные платежи" | 6118293.77 | 1103726.29 | 5877914.38 | 1910471.66 | 15010406.1 | 6091502.86 | 1098893.27 | 5877914.38 | 1910471.66 | 14978782.17
|  | Итого по сводному расчету | 36709762.61 | 6622357.74 | 35267486.3 | 11462829.96 | 90062436.61 | 36549017.17 | 6593359.64 | 35267486.3 | 11462829.96 | 89872693.07
|  | в т.ч. ПИР без НДС: |  |  |  |  | 0
|  | Возврат от разборки временных зданий и сооружений 15% от ВЗиС | -160745.43 | -28998.11 |  |  | -189743.54
|  | Итого с учетом возврата от разборки ВЗиС | 36549017.18 | 6593359.63 | 35267486.3 | 11462829.96 | 89872693.07
Руководитель проектной организации
[подпись (инициалы, фамилия)]
Главный инженер проекта
[подпись (инициалы, фамилия)]
Начальник
|  | (наименование) | [подпись (инициалы, фамилия)]
Заказчик
[должность, подпись (инициалы, фамилия)]
Note on C3: Титул::<подпись 230 значение>
Note on B7: ИтогоБИМ::<Всего по расчету(руб./тыс.руб.)>
Note on C8: Титул::<подпись 101 значение>
Note on D12: Титул::<Индекс/ЛН расчета>
Note on C13: Титул::<Наименование стройки>
Note on B16: Титул::<подпись 102 значение>
Note on D19: Титул::<Единица отображения стоимости>
Note on A23: СводРасч::<Номер п.п.>
Note on B23: СводРасч::<Номер сметного расчета>
Note on C23: СводРасч::<Наименование работ и затрат (глав, объектов)>
Note on D23: СводРасч::<Строительные работы> <Формула - Строительные работы>
Note on E23: СводРасч::<Монтажные работы> <Формула - Монтажные работы>
Note on F23: СводРасч::<Оборудование, мебель, инвентарь> <Формула - Оборудование>
Note on G23: СводРасч::<Прочее> <Формула - Прочее>
Note on H23: СводРасч::<Всего>
Note on F132: Хвост::<подпись 350 значение>
Note on F134: Хвост::<подпись 360 значение>
Note on C136: Хвост::<подпись 390 текст>
Note on F136: Хвост::<подпись 390 значение>
Note on C138: Хвост::<подпись 230 атрибут 950 текст>
Note on F138: Хвост::<подпись 230 атрибут 950 значение>

## ССР в рублях
Приложение № 6
Утверждено приказом № 421 от 4 августа 2020 г. Минстроя РФ
| Заказчик | Акционерное общество "Курорты Северного Кавказа"
(наименование организации)
"Утвержден" « »______________________20__ г.
Сводный сметный расчет сметной стоимостью 427174,82 тыс. руб.
(ссылка на документ об утверждении)
СВОДНЫЙ СМЕТНЫЙ РАСЧЕТ СТОИМОСТИ СТРОИТЕЛЬСТВА № ССРСС-ССРСС VL5
Всесезонный туристско-рекреационный комплекс "Ведучи", Чеченская Республика. Пассажирская подвесная канатная дорога VL5
(наименование стройки)
Составлен(а) в текущем уровне цен на 4 кв. 2020г.
№ пп | Обоснование | Наименование глав, объектов капитального строительства, работ и затрат | Сметная стоимость, руб.
|  |  | строительных (ремонтно- строительных, ремонтно- реставрационных) работ | монтажных работ | оборудования | прочих затрат | всего
1 | 2 | 3 | 4 | 5 | 6 | 7 | 8
Глава 1. Подготовка территории строительства
1 | ЛСР 01-01-01 | Создание геодезической разбивочной основы и вынос в натуру линейного объекта |  |  |  | 59985.4 | 59985.4
2 | 01-03-01 | Затраты, связанные с получением (разработкой) исходных данных и специальных технических условий |  |  |  | 1450000 | 1450000
3 | 01-02-01 | Планировка территории | 2327818 |  |  |  | 2327818
|  | Итого по Главе 1. "Подготовка территории строительства" | 2327818 | 0 | 0 | 1509985.4 | 3837803.4
Глава 2. Основные объекты строительства
4 | 02-01 | Нижняя станция канатной дороги | 382318 | 255263 | 9822802 |  | 10460383
4.1 | 02-01-01 | Конструктивные и объемно-планировочные решения | 153497 |  |  |  | 153497
4.2 | 02-01-02 | Архитектурные решения | 228821 | 59720 | 2812517 |  | 3101058
4.3 | 02-01-03 | Система охранного телевидения |  | 29130 | 366511 |  | 395641
4.4 | 02-01-04 | Система охранно-тревожной сигнализации |  | 19818 | 30193 |  | 50011
4.5 | 02-01-05 | Система контроля и управления доступом |  | 20845 | 16871 |  | 37716
4.6 | 02-01-06 | Структурированная кабельная сеть |  | 51260 | 602998 |  | 654258
4.7 | 02-01-07 | Система телефонной связи |  | 1687 | 7891 |  | 9578
4.8 | 02-01-08 | Система часофикации |  | 7908 | 355036 |  | 362944
4.9 | 02-01-09 | Платежно-пропускная система |  | 12986 | 4977835 |  | 4990821
4.10 | 02-01-10 | Система оповещения диспетчерской связи |  | 8317 | 143140 |  | 151457
4.11 | 02-01-11 | Автоматическая установка пожарной сигнализации |  | 24739 | 75041 |  | 99780
4.12 | 02-01-12 | Система громкоговорящей связи |  | 14986 | 430839 |  | 445825
4.13 | 02-01-13 | Система оповещения и управления эвакуацией |  | 3867 | 3930 |  | 7797
5 | 02-02 | Верхняя станция канатной дороги | 630204 | 357770 | 9214372 |  | 10202346
5.1 | 02-02-01 | Конструктивные решения | 233551 |  |  |  | 233551
5.2 | 02-02-02 | Архитектурные решения | 388937 | 119439 | 5578650 |  | 6087026
5.3 | 02-02-03 | Система охранного телевидения |  | 44949 | 1885493 |  | 1930442
5.4 | 02-02-04 | Система контроля и управления доступом |  | 24308 | 16871 |  | 41179
5.5 | 02-02-05 | Система охранно-тревожной сигнализации |  | 26443 | 44487 |  | 70930
5.6 | 02-02-06 | Отопление, вентиляция и кондиционированаие | 7716 |  |  |  | 7716
5.7 | 02-02-07 | Структурированная кабельная сеть |  | 51260 | 620582 |  | 671842
5.8 | 02-02-08 | Система телефонной связи |  | 1687 | 7891 |  | 9578
5.9 | 02-02-09 | Система часофикации |  | 7908 | 355036 |  | 362944
5.10 | 02-02-10 | Автоматическая установка пожарной сигнализации |  | 33338 | 244228 |  | 277566
5.11 | 02-02-11 | Система громкоговорящей связи |  | 13680 | 430839 |  | 444519
5.12 | 02-02-12 | Система оповещения и управления эвакуацией |  | 8327 | 7860 |  | 16187
5.13 | 02-02-13 | Автоматическая установка порошкового пожаротушения |  | 26431 | 22435 |  | 48866
6 | 02-03 | Канатная дорога | 12867939 | 2916798 | 257539410 |  | 273324147
6.1 | 02-03-01 | Конструктивные решения | 11191896 | 3372 |  |  | 11195268
6.2 | 02-03-02 | Система охранно-тревожной сигнализации |  | 269735 | 1068495 |  | 1338230
6.3 | 02-03-03 | Технологические решения | 1676043 | 2643691 | 256470915 |  | 260790649
7 | 02-04-01 | Инженерная защита территории. Защита от лавинной опасности | 12131782 |  |  |  | 12131782
|  | Итого по Главе 2. "Основные объекты строительства" | 26012243 | 3529831 | 276576584 | 0 | 306118658
Глава 4. Объекты энергетического хозяйства
8 | 04-01 | Трансформаторная подстанция КТП-14 | 158367 | 838835 | 6130898 |  | 7128100
8.1 | 04-01-01 | Конструктивные решения | 147260 | 481 |  |  | 147741
8.2 | 04-01-02 | Электроснабжение | 11107 | 771405 | 6123536 |  | 6906048
8.3 | 04-01-03 | Система охранно-тревожной сигнализации |  | 15528 | 4226 |  | 19754
8.4 | 04-01-04 | Автоматическая установка пожарной сигнализации |  | 32621 | 2758 |  | 35379
8.5 | 04-01-05 | Система оповещения и управления эвакуацией |  | 18800 | 378 |  | 19178
9 | 04-02 | Трансформаторная подстанция КТП-9 |  | 25839 | 7362 |  | 33201
9.1 | 04-02-01 | Автоматическая установка пожарной сигнализации |  | 11305 | 2758 |  | 14063
9.2 | 04-02-02 | Система оповещения и управления эвакуацией |  | 2809 | 378 |  | 3187
9.3 | 04-02-03 | Система охранно-тревожной сигнализации |  | 11725 | 4226 |  | 15951
10 | 04-03-01 | Сети электроснабжения 0,4кВ | 21009 | 313328 | 136198 |  | 470535
|  | Итого по Главе 4. "Объекты энергетического хозяйства" | 179376 | 1178002 | 6274458 | 0 | 7631836
Глава 5. Объекты транспортного хозяйства и связи
11 | 05-01-01 | Наружные сети связи | 287988 | 488961 | 24628 |  | 801577
|  | Итого по Главе 5. "Объекты транспортного хозяйства и связи" | 287988 | 488961 | 24628 | 0 | 801577
Глава 7. Благоустройство и озеленение территории
|  | Итого по Главам 1-7 | 28807425 | 5196794 | 282875670 | 1509985.4 | 318389874.4
Глава 8. Временные здания и сооружения
12 | Приказ от 19.06.2020 № 332/пр прил.1 п.55 | Временные здания и сооружения - Объекты жилищного, социально-культурного, коммунально-бытового назначения в сельской местности - 3,1% | 893030.18 | 161100.61 |  |  | 1054130.79
|  | Итого по Главе 8. "Временные здания и сооружения" | 893030.18 | 161100.61 | 0 | 0 | 1054130.79
|  | Итого по Главам 1-8 | 29700455.18 | 5357894.61 | 282875670 | 1509985.4 | 319444005.19
Глава 9. Прочие работы и затраты
13 | 09-01 | Пусконаладочные работы |  |  |  | 6894667 | 6894667
13.1 | 09-01-01 | Пусконаладочные работы электрооборудования канатной дороги |  |  |  | 1152407 | 1152407
13.2 | 09-01-02 | Трансформаторная подстанция КТП-14. Пусконаладочные работы |  |  |  | 50640 | 50640
13.3 | 09-01-03 | КЛ 10 кВ. Пусконаладочные работы |  |  |  | 33897 | 33897
13.4 | 09-01-04 | Пусконаладочные работы канатной дороги VL5 |  |  |  | 5657723 | 5657723
14 | 09-02 | Затраты на научно-техническое сопровождение проектирования объектов |  |  |  | 775000 | 775000
15 | 09-03 | Геотехнический мониторинг |  |  |  | 1740519.87 | 1740519.87
16 | СР-3 | Расходы на командировки рабочих и пусконаладочного персонала, привлекаемых для строительства |  |  |  | 553392 | 553392
17 | РС-19-533.220000.2.4-ООС | Затраты по размещению, утилизации отходов строительного производства. Пасажирская подвесная канатная дорога VL5 |  |  |  | 470 | 470
18 | РС-19-533.220000.2.4-ООС | Плата за негативное воздействие на окружающую среду: выбросы загрязняющих веществ в атмосферный воздух. Пасажирская подвесная канатная дорога VL5 |  |  |  | 4060 | 4060
19 | РС-19-533.220000.2.4-ООС | Производственный экологический мониторинг. Пассажирская подвесная канатная дорога VL5 (25253,15/1,2) |  |  |  | 21040 | 21040
20 | СР-5 | Затраты на подготовку технических планов сооружений |  |  |  | 19443.52 | 19443.52
|  | Итого по Главе 9. "Прочие работы и затраты" |  |  |  | 10008592.39 | 10008592.39
|  | Итого по Главам 1-9 | 29700455.18 | 5357894.61 | 282875670 | 11518577.79 | 329452597.58
Глава 10. Содержание службы заказчика. Строительный контроль
21 | Постановление Правительства РФ № 468 от 21 июня 2010 г. | Затраты на проведение строительного контроля (1,72% от глав 1-9 граф 4,5,6) |  |  |  | 5468465.14 | 5468465.14
|  | Итого по Главе 10. "Содержание службы заказчика. Строительный контроль" |  |  |  | 5468465.14 | 5468465.14
Глава 12. Публичный технологический и ценовой аудит, подготовка обоснования инвестиций, осуществляемых в инвестиционный проект по созданию объекта капитального строительства, в отношении которого планируется заключение контракта, предметом которого является одновременно выполнение работ по проектированию, строительству и вводу в эксплуатацию объекта капитального строительства, технологический и ценовой аудит такого обоснования инвестиций, аудит проектной документации, проектные и изыскательские работы
22 | Письмо АО "КСК" от 14.04.2020 №60-20-0976 | Инженерные изыскания (справочно) 1402901,44/1,02/1000 |  |  |  | 1375393.57 | 1375393.57
23 | ЛСР 12-01-01 | Проектная документация. Пасажирская подвесная канатная дорога VL5 |  |  |  | 4171266.46 | 4171266.46
24 | ЛСР 12-01-02 | Рабочая документация. Пасажирская подвесная канатная дорога VL5 |  |  |  | 4934486.19 | 4934486.19
25 | СР-9 | Экспертиза проектной документации и результатов инженерных изысканий. Пасажирская подвесная канатная дорога VL5 |  |  |  | 862472.45 | 862472.45
26 | Методика определения сметной стоимости строительства, реконструкции, капитального ремонта, сноса объектов капитального строительства, работ по сохранению объектов культурного наследия (памятников истории и культуры) народов Российской Федерации на территории Российской Федерации , утвержденная приказом Минстроя РФ от 04.08.2020 № 421/пр, п.173 | Авторский надзор-0,2% от Глав 1-9 графы 8 |  |  |  | 658905.2 | 658905.2
27 | СР-8 | Затраты на на проезд специалистов, осуществляющих авторский надзор |  |  |  | 433283 | 433283
|  | Итого по Главе 12. "Публичный технологический и ценовой аудит, подготовка обоснования инвестиций, осуществляемых в инвестиционный проект по созданию объекта капитального строительства, в отношении которого планируется заключение контракта, предметом которого является одновременно выполнение работ по проектированию, строительству и вводу в эксплуатацию объекта капитального строительства, технологический и ценовой аудит такого обоснования инвестиций, аудит проектной документации, проектные и изыскательские работы" |  |  |  | 11060413.3 | 11060413.3
|  | Итого по Главам 1-12 | 29700455.18 | 5357894.61 | 282875670 | 28047456.23 | 345981476.02
Непредвиденные затраты
28 | Приказ от 4.08.2020 № 421/пр п.179 | Непредвиденные затраты для объектов капитального строительства производственного назначения, линейных объектов - 3% | 891013.66 | 160736.84 | 8486270.1 | 841423.69 | 10379444.29
|  | Итого "Непредвиденные затраты" | 891013.66 | 160736.84 | 8486270.1 | 841423.69 | 10379444.29
|  | Итого с учетом "Непредвиденные затраты" | 30591468.84 | 5518631.45 | 291361940.1 | 28888879.92 | 356360920.31
Налоги и обязательные платежи
29 | № 303-ФЗ от 3.08.2018 | НДС - 20% (без пп. 2, 14) | 6118293.77 | 1103726.29 | 58272388.02 | 5319425.98 | 70813834.06
|  | Итого "Налоги и обязательные платежи" | 6118293.77 | 1103726.29 | 58272388.02 | 5319425.98 | 70813834.06
|  | Итого по сводному расчету | 36709762.61 | 6622357.74 | 349634328.12 | 34208305.9 | 427174754.37
|  | в т.ч. ПИР без НДС: |  |  |  |  | 9105752.65
Руководитель проектной организации
[подпись (инициалы, фамилия)]
Главный инженер проекта
[подпись (инициалы, фамилия)]
Начальник
|  | (наименование) | [подпись (инициалы, фамилия)]
Заказчик
[должность, подпись (инициалы, фамилия)]
Note on C3: Титул::<подпись 230 значение>
Note on B7: ИтогоБИМ::<Всего по расчету(руб./тыс.руб.)>
Note on C8: Титул::<подпись 101 значение>
Note on D12: Титул::<Индекс/ЛН расчета>
Note on C13: Титул::<Наименование стройки>
Note on B16: Титул::<подпись 102 значение>
Note on D19: Титул::<Единица отображения стоимости>
Note on A23: СводРасч::<Номер п.п.>
Note on B23: СводРасч::<Номер сметного расчета>
Note on C23: СводРасч::<Наименование работ и затрат (глав, объектов)>
Note on D23: СводРасч::<Строительные работы> <Формула - Строительные работы>
Note on E23: СводРасч::<Монтажные работы> <Формула - Монтажные работы>
Note on F23: СводРасч::<Оборудование, мебель, инвентарь> <Формула - Оборудование>
Note on G23: СводРасч::<Прочее> <Формула - Прочее>
Note on H23: СводРасч::<Всего>
Note on F124: Хвост::<подпись 350 значение>
Note on F126: Хвост::<подпись 360 значение>
Note on C128: Хвост::<подпись 390 текст>
Note on F128: Хвост::<подпись 390 значение>
Note on C130: Хвост::<подпись 230 атрибут 950 текст>
Note on F130: Хвост::<подпись 230 атрибут 950 значение>

## ССР 2020
Приложение № 6
Утверждено приказом № 421 от 4 августа 2020 г. Минстроя РФ
| Заказчик | Акционерное общество "Курорты Северного Кавказа"
(наименование организации)
"Утвержден" « »______________________20__ г.
Сводный сметный расчет сметной стоимостью 427174,82 тыс. руб.
(ссылка на документ об утверждении)
СВОДНЫЙ СМЕТНЫЙ РАСЧЕТ СТОИМОСТИ СТРОИТЕЛЬСТВА № ССРСС-ССРСС VL5
Всесезонный туристско-рекреационный комплекс "Ведучи", Чеченская Республика. Пассажирская подвесная канатная дорога VL5
(наименование стройки)
Составлен(а) в текущем уровне цен на 4 кв. 2020г.
№ пп | Обоснование | Наименование глав, объектов капитального строительства, работ и затрат | Сметная стоимость, тыс. руб.
|  |  | строительных (ремонтно- строительных, ремонтно- реставрационных) работ | монтажных работ | оборудования | прочих затрат | всего
1 | 2 | 3 | 4 | 5 | 6 | 7 | 8
Глава 1. Подготовка территории строительства
1 | ЛСР 01-01-01 | Создание геодезической разбивочной основы и вынос в натуру линейного объекта |  |  |  | 59.99 | 59.99
2 | 01-03-01 | Затраты, связанные с получением (разработкой) исходных данных и специальных технических условий |  |  |  | 1450 | 1450
3 | 01-02-01 | Планировка территории | 2327.82 |  |  |  | 2327.82
|  | Итого по Главе 1. "Подготовка территории строительства" | 2327.82 | 0 | 0 | 1509.99 | 3837.81
Глава 2. Основные объекты строительства
4 | 02-01 | Нижняя станция канатной дороги | 382.32 | 255.29 | 9822.79 |  | 10460.4
5 | 02-02 | Верхняя станция канатной дороги | 630.21 | 357.78 | 9214.37 |  | 10202.36
6 | 02-03 | Канатная дорога | 12867.94 | 2916.79 | 257539.42 |  | 273324.15
7 | 02-04-01 | Инженерная защита территории. Защита от лавинной опасности | 12131.78 |  |  |  | 12131.78
|  | Итого по Главе 2. "Основные объекты строительства" | 26012.25 | 3529.86 | 276576.58 | 0 | 306118.69
Глава 4. Объекты энергетического хозяйства
8 | 04-01 | Трансформаторная подстанция КТП-14 | 158.37 | 838.83 | 6130.9 |  | 7128.1
9 | 04-02 | Трансформаторная подстанция КТП-9 |  | 25.83 | 7.37 |  | 33.2
10 | 04-03-01 | Сети электроснабжения 0,4кВ | 21.01 | 313.33 | 136.2 |  | 470.54
|  | Итого по Главе 4. "Объекты энергетического хозяйства" | 179.38 | 1177.99 | 6274.47 | 0 | 7631.84
Глава 5. Объекты транспортного хозяйства и связи
11 | 05-01-01 | Наружные сети связи | 287.99 | 488.96 | 24.63 |  | 801.58
|  | Итого по Главе 5. "Объекты транспортного хозяйства и связи" | 287.99 | 488.96 | 24.63 | 0 | 801.58
Глава 7. Благоустройство и озеленение территории
|  | Итого по Главам 1-7 | 28807.44 | 5196.81 | 282875.68 | 1509.99 | 318389.92
Глава 8. Временные здания и сооружения
12 | Приказ от 19.06.2020 № 332/пр прил.1 п.55 | Временные здания и сооружения - Объекты жилищного, социально-культурного, коммунально-бытового назначения в сельской местности - 3,1% | 893.03 | 161.1 |  |  | 1054.13
|  | Итого по Главе 8. "Временные здания и сооружения" | 893.03 | 161.1 | 0 | 0 | 1054.13
|  | Итого по Главам 1-8 | 29700.47 | 5357.91 | 282875.68 | 1509.99 | 319444.05
Глава 9. Прочие работы и затраты
13 | 09-01 | Пусконаладочные работы |  |  |  | 6894.67 | 6894.67
14 | 09-02 | Затраты на научно-техническое сопровождение проектирования объектов |  |  |  | 775 | 775
15 | 09-03 | Геотехнический мониторинг |  |  |  | 1740.52 | 1740.52
16 | СР-3 | Расходы на командировки рабочих и пусконаладочного персонала, привлекаемых для строительства |  |  |  | 553.39 | 553.39
17 | РС-19-533.220000.2.4-ООС | Затраты по размещению, утилизации отходов строительного производства. Пасажирская подвесная канатная дорога VL5 |  |  |  | 0.47 | 0.47
18 | РС-19-533.220000.2.4-ООС | Плата за негативное воздействие на окружающую среду: выбросы загрязняющих веществ в атмосферный воздух. Пасажирская подвесная канатная дорога VL5 |  |  |  | 4.06 | 4.06
19 | РС-19-533.220000.2.4-ООС | Производственный экологический мониторинг. Пассажирская подвесная канатная дорога VL5 (25253,15/1,2) |  |  |  | 21.04 | 21.04
20 | СР-5 | Затраты на подготовку технических планов сооружений |  |  |  | 19.44 | 19.44
|  | Итого по Главе 9. "Прочие работы и затраты" |  |  |  | 10008.59 | 10008.59
|  | Итого по Главам 1-9 | 29700.47 | 5357.91 | 282875.68 | 11518.58 | 329452.64
Глава 10. Содержание службы заказчика. Строительный контроль
21 | Постановление Правительства РФ № 468 от 21 июня 2010 г. | Затраты на проведение строительного контроля (1,72% от глав 1-9 граф 4,5,6) |  |  |  | 5468.47 | 5468.47
|  | Итого по Главе 10. "Содержание службы заказчика. Строительный контроль" |  |  |  | 5468.47 | 5468.47
Глава 12. Публичный технологический и ценовой аудит, подготовка обоснования инвестиций, осуществляемых в инвестиционный проект по созданию объекта капитального строительства, в отношении которого планируется заключение контракта, предметом которого является одновременно выполнение работ по проектированию, строительству и вводу в эксплуатацию объекта капитального строительства, технологический и ценовой аудит такого обоснования инвестиций, аудит проектной документации, проектные и изыскательские работы
22 | Письмо АО "КСК" от 14.04.2020 №60-20-0976 | Инженерные изыскания (справочно) 1402901,44/1,02/1000 |  |  |  | 1375.39 | 1375.39
23 | ЛСР 12-01-01 | Проектная документация. Пасажирская подвесная канатная дорога VL5 |  |  |  | 4171.27 | 4171.27
24 | ЛСР 12-01-02 | Рабочая документация. Пасажирская подвесная канатная дорога VL5 |  |  |  | 4934.49 | 4934.49
25 | СР-9 | Экспертиза проектной документации и результатов инженерных изысканий. Пасажирская подвесная канатная дорога VL5 |  |  |  | 862.47 | 862.47
26 | Методика определения сметной стоимости строительства, реконструкции, капитального ремонта, сноса объектов капитального строительства, работ по сохранению объектов культурного наследия (памятников истории и культуры) народов Российской Федерации на территории Российской Федерации , утвержденная приказом Минстроя РФ от 04.08.2020 № 421/пр, п.173 | Авторский надзор-0,2% от Глав 1-9 графы 8 |  |  |  | 658.91 | 658.91
27 | СР-8 | Затраты на на проезд специалистов, осуществляющих авторский надзор |  |  |  | 433.28 | 433.28
|  | Итого по Главе 12. "Публичный технологический и ценовой аудит, подготовка обоснования инвестиций, осуществляемых в инвестиционный проект по созданию объекта капитального строительства, в отношении которого планируется заключение контракта, предметом которого является одновременно выполнение работ по проектированию, строительству и вводу в эксплуатацию объекта капитального строительства, технологический и ценовой аудит такого обоснования инвестиций, аудит проектной документации, проектные и изыскательские работы" |  |  |  | 11060.42 | 11060.42
|  | Итого по Главам 1-12 | 29700.47 | 5357.91 | 282875.68 | 28047.47 | 345981.53
Непредвиденные затраты
28 | Приказ от 4.08.2020 № 421/пр п.179 | Непредвиденные затраты для объектов капитального строительства производственного назначения, линейных объектов - 3% | 891.01 | 160.74 | 8486.27 | 841.42 | 10379.44
|  | Итого "Непредвиденные затраты" | 891.01 | 160.74 | 8486.27 | 841.42 | 10379.44
|  | Итого с учетом "Непредвиденные затраты" | 30591.48 | 5518.65 | 291361.95 | 28888.89 | 356360.97
Налоги и обязательные платежи
29 | № 303-ФЗ от 3.08.2018 | НДС - 20% (без пп. 2, 14) | 6118.3 | 1103.73 | 58272.39 | 5319.43 | 70813.85
|  | Итого "Налоги и обязательные платежи" | 6118.3 | 1103.73 | 58272.39 | 5319.43 | 70813.85
|  | Итого по сводному расчету | 36709.78 | 6622.38 | 349634.34 | 34208.32 | 427174.82
|  | в т.ч. ПИР без НДС: |  |  |  |  | 9105.76
Руководитель проектной организации
[подпись (инициалы, фамилия)]
Главный инженер проекта
[подпись (инициалы, фамилия)]
Начальник
|  | (наименование) | [подпись (инициалы, фамилия)]
Заказчик
[должность, подпись (инициалы, фамилия)]
Note on C3: Титул::<подпись 230 значение>
Note on B7: ИтогоБИМ::<Всего по расчету(руб./тыс.руб.)>
Note on C8: Титул::<подпись 101 значение>
Note on D12: Титул::<Индекс/ЛН расчета>
Note on C13: Титул::<Наименование стройки>
Note on B16: Титул::<подпись 102 значение>
Note on D19: Титул::<Единица отображения стоимости>
Note on A23: СводРасч::<Номер п.п.>
Note on B23: СводРасч::<Номер сметного расчета>
Note on C23: СводРасч::<Наименование работ и затрат (глав, объектов)>
Note on D23: СводРасч::<Строительные работы> <Формула - Строительные работы>
Note on E23: СводРасч::<Монтажные работы> <Формула - Монтажные работы>
Note on F23: СводРасч::<Оборудование, мебель, инвентарь> <Формула - Оборудование>
Note on G23: СводРасч::<Прочее> <Формула - Прочее>
Note on H23: СводРасч::<Всего>
Note on F83: Хвост::<подпись 350 значение>
Note on F85: Хвост::<подпись 360 значение>
Note on C87: Хвост::<подпись 390 текст>
Note on F87: Хвост::<подпись 390 значение>
Note on C89: Хвост::<подпись 230 атрибут 950 текст>
Note on F89: Хвост::<подпись 230 атрибут 950 значение>

## 01-01-01 ГРО
Смета № 01-01-01 Создание геодезической разбивочной основы и вынос в натуру лнейного объекта
Наименование объекта (проекта): Всесезонный туристско-рекреационный комплекс "Ведучи", Чеченская республика. Пассажирская подвесная канатная дорога VL5
Сметный расчет составлен по Справочнику базовых цен на инженерные изыскания для строительства "Инженерно-геодезические изыскания при строительстве и эксплуатации зданий и сооружений", 2006 г. (СБЦИИС-2006)
№ п/п | Наименование работ и затрат | Ед. измерен. | Кол-во | Обоснование стоимости | Расчёт стоимости |  |  |  | Стоимость, руб.
1 | 2 | 3 | 4 | 5 | 6 |  |  |  | 7
1 | Закрепление трасс железных и автомобильных дорог, магистральных трубопроводов, каналов и коллекторов. Категория сложности III Коэффициенты: полевые - проведение работ в горной местности -коэффициент за протяжённость менее 5 км | 1 км | 0.622 | СБЦИИС, 2006 г. Табл. 16, §4 . ОУ, п 8, табл 1 §3, к=1,2 Табл. 16, прим 1, к=1,2 | 3458 | 1.2 | 1.2 | 0.622 | 3097.26
2 | Изготовление и установка центров. Рабочие пункты: металлические трубки, (штыри), дюбель-гвоздь и др Категория грунтов II Коэффициенты: полевые - проведение работ в горной местности | 1 знак | 23 | СБЦИИС, 2006 г. Табл. 10, §6 табл 1 §3, к=1,20 | 41 | 1.2 |  | 23 | 1131.6
3 | Нивелирование III класса. Категория сложности III Коэффициенты полевые - проведение работ в горной местности | 1 штатив двойного хода | 20 | СБЦИИС, 2006 г. Табл. 9, §6 табл 1 §3, к=1,20
[5 empty] | 146 | 1.2 |  | 20 | полевые | 3504
[5 empty] | 84 |  |  | 20 | камеральные | 1680
| Итого полевых работ | [7 empty] | 7732.86
| Итого камеральных работ | [7 empty] | 1680
4 | Составление программы (предписания) по геодезическим работам | 1 программа | 9412.86 | СБЦИИС, 2006 г. Табл. 67, §1 | 3.4% |  |  |  | 320.04
5 | Составление технического отчета (пояснительной записки) по геодезическим работам | 1 отчет | 9412.86 | СБЦИИС, 2006 г. Табл. 68, §1 | 6.6% |  |  |  | 621.25
6 | Внутренний транспорт. Расстояние от базы до участка изысканий до 5 км | % | 7732.86 | Табл. 4, §2 | 8.75% |  |  |  | 676.63
7 | Внешний транспорт. Расстояние проезда и перевозки в одном направлении 100 - 300 км. Продолжительность полевых работ, а также выполняемых в экспедиционных условиях камеральных работ, до 1 мес. | % | 8409.49 | Табл. 5, §2 19,6% | 19.6% |  |  |  | 1648.26
8 | Организация и ликвидация работ | % | 8409.49 | Общие указания п. 13, k = 0,06 | 6% |  |  |  | 504.57
| Итого по состоянию на 1 января 2001 года | [7 empty] | 13183.61
| Итого в базовых ценах 2000г. |  |  |  | /1,266 |  |  |  | 10413.59
| Итого в ценах 2020г. |  |  |  | *1,266*4,55 |  |  |  | 59985.4
Составил: ___________________________ Пивень В.В.
(должность, подпись, расшифровка)
Проверил: ___________________________ Нагулевич В.А.
(должность, подпись, расшифровка)

## 01-03-01 СТУ
Расчет №01-03-01
Затраты, связанные с получением (разработкой) исходных данных и специальных технических условий
Всесезонный туристско-рекреационный комплекс "Ведучи", Чеченская Республика. Пассажирская подвесная канатная дорога VL5
(наименование объекта строительства)
№ пп | Код строительного ресурса | Наименование строительного ресурса, затрат | Полное наименование строительного ресурса, затрат в обосновывающем документе | Ед. изм. | Ед. изм. Строительного ресурса, затрат в обосновывающем документе | Текущая отпускная цена за ед. изм. В обосновывающем документк с НДС в руб. | Текущая отпускная цена за ед. изм. Без НДС в руб. в соответствии с графой 5 | Стоимость перевозки без НДС в руб. за ед. изм. | Сметная цена без НДС в руб. за ед.изм. | Год | Квартал | Наименование производителя/поставщика | КПП организации | ИНН организации | Гиперссылка на веб-сайт производителя/поставщика | Населенный пункт расположения склада производителя/поставщика | Статус организации (производитель (1)/Поставщик (2)
1 | 2 | 3 | 4 | 5 | 6 | 7 | 8 | 9 | 10 | 11 | 12 | 13 | 14 | 15 | 16 | 17 | 18
1 |  | Специальные технические условия (СТУ) |  | шт | шт |  | 1450000 |  | 1450000 | 2020 | 3 | ООО "АЛЬФАПРОЕКТ" | 772301001 | 9723085620 | www.alfproject | г.Москва | 1
[5 empty] | шт |  | 1555000 |  | 1555000 | 2020 | 3 | ООО "ПОМощник" | 502701001 | 7722571920 |  | г.Москва | 1
[5 empty] | шт |  | 2120000 |  | 2120000 | 2020 | 3 | ООО "Научно-производственное объединение СтройГражданПроект" |  | 7701642954 |  | г.Москва | 1
На основании конъюнктурного анализа принята наименьшая стоимость
|  | Всего затрат на научно-техническое сопровождение проектирования объекта в текущем уровне цен |  | руб. | 1450000
|  | Всего затрат на научно-техническое сопровождение проектирования объекта в уровне цен на 01.01.2000 | /11,91 | руб. | 121746.43

## 01-02-01 ПТ
Приложение № 2
Утверждено приказом № 421 от 4 августа 2020 г. Минстроя РФ
Наименование редакции сметных нормативов
Наименование программного продукта |  |  | ПК "ГРАНД-Смета 2021"
Всесезонный туристско-рекреационный комплекс "Ведучи", Чеченская Республика. Пассажирская подвесная канатная дорога VL5
(наименование стройки)
Подготовительные работы
(наименование объекта капитального строительства)
ЛОКАЛЬНЫЙ СМЕТНЫЙ РАСЧЕТ (СМЕТА) № 01-02-01
Планировка территории
(наименование конструктивного решения)
Составлен | базисно-индексным | методом
Основание | РС-19-533.220100.2.4-ППО
(проектная и (или) иная техническая документация)
Составлен(а) в текущем (базисном) уровне цен
Сметная стоимость |  | 2327.82 | (318,88) | тыс.руб.
в том числе:
| строительных работ | 2327.82 | (318,88) | тыс.руб. |  | Средства на оплату труда рабочих |  |  |  |  | 62.07 | (8,50) | тыс.руб.
| монтажных работ | 0 | (0) | тыс.руб. |  | Нормативные затраты труда рабочих | [5 empty] | 311.57 | чел.час.
| оборудования | 0 | (0) | тыс.руб. |  | Нормативные затраты труда машинистов | [5 empty] | 464.82 | чел.час.
| прочих затрат | 0 | (0) | тыс.руб. |  | Расчетный измеритель конструктивного решения
№ п/п | Обоснование | Наименование работ и затрат |  |  | Единица измерения | Количество |  |  | Сметная стоимость в базисном уровне цен (в текущем уровне цен (гр. 8) для ресурсов, отсутствующих в СНБ), руб. |  |  | Индексы | Сметная стоимость в текущем уровне цен, руб.
[6 empty] | на единицу | коэффициенты | всего с учетом коэффициентов | на единицу | коэффициенты | всего
1 | 2 | 3 |  |  | 4 | 5 | 6 | 7 | 8 | 9 | 10 | 11 | 12
Раздел 1. Снятие ПРС (РС-19-533.220000.2.4-ПОС.ВОР) | [13 empty] | Раздел 1. Снятие ПРС (РС-19-533.220000.2.4-ПОС.ВОР)
1 | ФЕР01-01-032-01 | Разработка грунта с перемещением до 10 м бульдозерами мощностью: 132 кВт (180 л.с.), группа грунтов 1 (Срезка растительног грунта) |  |  | 4: 1000 м3; 7: 0,329 |  | Разработка грунта с перемещением до 10 м бульдозерами мощностью: 132 кВт (180 л.с.), группа грунтов 1 (Срезка растительног грунта)
|  | Объем=329 / 1000 | [13 empty] | Объем=329 / 1000
| Приказ от 04.09.2019 № 519/пр прил.2 табл.1 п.8.1 | Производство работ осуществляется в горной местности: на высоте свыше 1500 до 2500 м над уровнем моря ОЗП=1,25; ЭМ=1,25 к расх.; ЗПМ=1,25; ТЗ=1,25; ТЗМ=1,25 | [14 empty] | Производство работ осуществляется в горной местности: на высоте свыше 1500 до 2500 м над уровнем моря ОЗП=1,25; ЭМ=1,25 к расх.; ЗПМ=1,25; ТЗ=1,25; ТЗМ=1,25
| Приказ от 04.09.2019 № 519/пр прил.2 табл.1 п.9 | Производство работ осуществляется на склонах гор с сохранением природного ландшафта ОЗП=1,2; ЭМ=1,2 к расх.; ЗПМ=1,2; ТЗ=1,2; ТЗМ=1,2 | [14 empty] | Производство работ осуществляется на склонах гор с сохранением природного ландшафта ОЗП=1,2; ЭМ=1,2 к расх.; ЗПМ=1,2; ТЗ=1,2; ТЗМ=1,2
| 2 | ЭМ |  |  | 8: 391.73; 9: 1,5; 10: 193.32 |  |  |  |  | ЭМ
| 3 | в т.ч. ОТм |  |  | 8: 39.83; 9: 1,5; 10: 19.66 |  |  |  |  | в т.ч. ОТм
|  | ЗТм |  |  | 4: чел.-ч; 5: 2,95; 6: 1,5; 7: 1,455825 | [5 empty] | ЗТм
|  | Итого по расценке |  |  | 8: 391.73; 10: 193.32 | [6 empty] | Итого по расценке
|  | ФОТ |  |  | 10: 19.66 | [5 empty] | ФОТ
| МДС81-33.2004 Прил.4 п.1.1 и Письмо №ВБ-338/02 от 08.02.08 | НР Земляные работы, выполняемые механизированным способом |  |  | 4: %; 5: 95; 7: 95; 10: 18.68 | [5 empty] | НР Земляные работы, выполняемые механизированным способом
| Письмо №АП-5536/06 от 18.11.04 Прил.1 п.1.1 | СП Земляные работы, выполняемые механизированным способом |  |  | 4: %; 5: 50; 7: 50; 10: 9.83 | [5 empty] | СП Земляные работы, выполняемые механизированным способом
|  | Всего по позиции |  |  | 10: 221.83 | [7 empty] | Всего по позиции
2 | ФЕР01-01-012-13 | Разработка грунта с погрузкой на автомобили-самосвалы экскаваторами с ковшом вместимостью: 1,25 (1,25-1,5) м3, группа грунтов 1 |  |  | 4: 1000 м3; 7: 0,329 |  | Разработка грунта с погрузкой на автомобили-самосвалы экскаваторами с ковшом вместимостью: 1,25 (1,25-1,5) м3, группа грунтов 1
|  | Объем=329 / 1000 | [13 empty] | Объем=329 / 1000
| Приказ от 04.09.2019 № 519/пр прил.2 табл.1 п.8.1 | Производство работ осуществляется в горной местности: на высоте свыше 1500 до 2500 м над уровнем моря ОЗП=1,25; ЭМ=1,25 к расх.; ЗПМ=1,25; ТЗ=1,25; ТЗМ=1,25 | [14 empty] | Производство работ осуществляется в горной местности: на высоте свыше 1500 до 2500 м над уровнем моря ОЗП=1,25; ЭМ=1,25 к расх.; ЗПМ=1,25; ТЗ=1,25; ТЗМ=1,25
| Приказ от 04.09.2019 № 519/пр прил.2 табл.1 п.9 | Производство работ осуществляется на склонах гор с сохранением природного ландшафта ОЗП=1,2; ЭМ=1,2 к расх.; ЗПМ=1,2; ТЗ=1,2; ТЗМ=1,2 | [14 empty] | Производство работ осуществляется на склонах гор с сохранением природного ландшафта ОЗП=1,2; ЭМ=1,2 к расх.; ЗПМ=1,2; ТЗ=1,2; ТЗМ=1,2
| 1 | ОТ |  |  | 8: 33.31; 9: 1,5; 10: 16.44 |  |  |  |  | ОТ
| 2 | ЭМ |  |  | 8: 1613.11; 9: 1,5; 10: 796.07 |  |  |  |  | ЭМ
| 3 | в т.ч. ОТм |  |  | 8: 279.72; 9: 1,5; 10: 138.04 |  |  |  |  | в т.ч. ОТм
| 4 | М |  |  | 8: 3.25; 10: 1.07 |  |  |  |  | М
|  | ЗТ |  |  | 4: чел.-ч; 5: 4,27; 6: 1,5; 7: 2,107245 | [5 empty] | ЗТ
|  | ЗТм |  |  | 4: чел.-ч; 5: 20,72; 6: 1,5; 7: 10,22532 | [5 empty] | ЗТм
|  | Итого по расценке |  |  | 8: 1649.67; 10: 813.58 | [6 empty] | Итого по расценке
|  | ФОТ |  |  | 10: 154.48 | [5 empty] | ФОТ
| МДС81-33.2004 Прил.4 п.1.1 и Письмо №ВБ-338/02 от 08.02.08 | НР Земляные работы, выполняемые механизированным способом |  |  | 4: %; 5: 95; 7: 95; 10: 146.76 | [5 empty] | НР Земляные работы, выполняемые механизированным способом
| Письмо №АП-5536/06 от 18.11.04 Прил.1 п.1.1 | СП Земляные работы, выполняемые механизированным способом |  |  | 4: %; 5: 50; 7: 50; 10: 77.24 | [5 empty] | СП Земляные работы, выполняемые механизированным способом
|  | Всего по позиции |  |  | 10: 1037.58 | [7 empty] | Всего по позиции
3 | ФССЦпг-03-21-01-001 | Перевозка грузов автомобилями-самосвалами грузоподъемностью 10 т работающих вне карьера на расстояние: I класс груза до 1 км (Вывоз растительного грунта на площадку временного складирования) |  |  | 4: 1 т груза; 7: 460,6; 8: 2.91; 10: 1340.35 |  | Перевозка грузов автомобилями-самосвалами грузоподъемностью 10 т работающих вне карьера на расстояние: I класс груза до 1 км (Вывоз растительного грунта на площадку временного складирования)
|  | Объем=329*1,4 | [13 empty] | Объем=329*1,4
|  | Итоги по разделу 1 Снятие ПРС (РС-19-533.220000.2.4-ПОС.ВОР) : | [19 empty] | Итоги по разделу 1 Снятие ПРС (РС-19-533.220000.2.4-ПОС.ВОР) :
| 1 | Строительные работы |  |  | 10: 2599.76 | [9 empty] | Строительные работы
|  | В том числе: | [20 empty] | В том числе:
|  | оплата труда |  |  | 10: 16.44 | [9 empty] | оплата труда
|  | эксплуатация машин и механизмов |  |  | 10: 2329.74 | [9 empty] | эксплуатация машин и механизмов
|  | материалы |  |  | 10: 1.07 | [9 empty] | материалы
|  | накладные расходы |  |  | 10: 165.44 | [9 empty] | накладные расходы
|  | сметная прибыль |  |  | 10: 87.07 | [9 empty] | сметная прибыль
|  | Итого ФОТ (справочно) |  |  | 10: 174.14 | [9 empty] | Итого ФОТ (справочно)
|  | Итого накладные расходы (справочно) |  |  | 10: 165.44 | [9 empty] | Итого накладные расходы (справочно)
|  | Итого сметная прибыль (справочно) |  |  | 10: 87.07 | [9 empty] | Итого сметная прибыль (справочно)
|  | Итого по разделу 1 Снятие ПРС (РС-19-533.220000.2.4-ПОС.ВОР) |  |  | 10: 2599.76 | [10 empty] | Итого по разделу 1 Снятие ПРС (РС-19-533.220000.2.4-ПОС.ВОР)
Раздел 2. Снятие ПРС | [13 empty] | Раздел 2. Снятие ПРС
4 | ФЕР01-01-012-13 | Разработка грунта с погрузкой на автомобили-самосвалы экскаваторами с ковшом вместимостью: 1,25 (1,25-1,5) м3, группа грунтов 1 |  |  | 4: 1000 м3; 7: 0,0628 |  | Разработка грунта с погрузкой на автомобили-самосвалы экскаваторами с ковшом вместимостью: 1,25 (1,25-1,5) м3, группа грунтов 1
|  | Объем=62,8 / 1000 | [13 empty] | Объем=62,8 / 1000
| Приказ от 04.09.2019 № 519/пр прил.2 табл.1 п.8.1 | Производство работ осуществляется в горной местности: на высоте свыше 1500 до 2500 м над уровнем моря ОЗП=1,25; ЭМ=1,25 к расх.; ЗПМ=1,25; ТЗ=1,25; ТЗМ=1,25 | [14 empty] | Производство работ осуществляется в горной местности: на высоте свыше 1500 до 2500 м над уровнем моря ОЗП=1,25; ЭМ=1,25 к расх.; ЗПМ=1,25; ТЗ=1,25; ТЗМ=1,25
| Приказ от 04.09.2019 № 519/пр прил.2 табл.1 п.9 | Производство работ осуществляется на склонах гор с сохранением природного ландшафта ОЗП=1,2; ЭМ=1,2 к расх.; ЗПМ=1,2; ТЗ=1,2; ТЗМ=1,2 | [14 empty] | Производство работ осуществляется на склонах гор с сохранением природного ландшафта ОЗП=1,2; ЭМ=1,2 к расх.; ЗПМ=1,2; ТЗ=1,2; ТЗМ=1,2
| 1 | ОТ |  |  | 8: 33.31; 9: 1,5; 10: 3.14 |  |  |  |  | ОТ
| 2 | ЭМ |  |  | 8: 1613.11; 9: 1,5; 10: 151.95 |  |  |  |  | ЭМ
| 3 | в т.ч. ОТм |  |  | 8: 279.72; 9: 1,5; 10: 26.35 |  |  |  |  | в т.ч. ОТм
| 4 | М |  |  | 8: 3.25; 10: 0.2 |  |  |  |  | М
|  | ЗТ |  |  | 4: чел.-ч; 5: 4,27; 6: 1,5; 7: 0,402234 | [5 empty] | ЗТ
|  | ЗТм |  |  | 4: чел.-ч; 5: 20,72; 6: 1,5; 7: 1,951824 | [5 empty] | ЗТм
|  | Итого по расценке |  |  | 8: 1649.67; 10: 155.29 | [6 empty] | Итого по расценке
|  | ФОТ |  |  | 10: 29.49 | [5 empty] | ФОТ
| МДС81-33.2004 Прил.4 п.1.1 и Письмо №ВБ-338/02 от 08.02.08 | НР Земляные работы, выполняемые механизированным способом |  |  | 4: %; 5: 95; 7: 95; 10: 28.02 | [5 empty] | НР Земляные работы, выполняемые механизированным способом
| Письмо №АП-5536/06 от 18.11.04 Прил.1 п.1.1 | СП Земляные работы, выполняемые механизированным способом |  |  | 4: %; 5: 50; 7: 50; 10: 14.75 | [5 empty] | СП Земляные работы, выполняемые механизированным способом
|  | Всего по позиции |  |  | 10: 198.06 | [7 empty] | Всего по позиции
5 | ФССЦпг-03-21-01-003 | Перевозка грузов автомобилями-самосвалами грузоподъемностью 10 т работающих вне карьера на расстояние: I класс груза до 3 км (Вывоз растительного грунта на площадку временного складирования) |  |  | 4: 1 т груза; 7: 87,92; 8: 4.8; 10: 422.02 |  | Перевозка грузов автомобилями-самосвалами грузоподъемностью 10 т работающих вне карьера на расстояние: I класс груза до 3 км (Вывоз растительного грунта на площадку временного складирования)
|  | Объем=62,8*1,4 | [13 empty] | Объем=62,8*1,4
|  | Итоги по разделу 2 Снятие ПРС : | [19 empty] | Итоги по разделу 2 Снятие ПРС :
| 1 | Строительные работы |  |  | 10: 620.08 | [9 empty] | Строительные работы
|  | В том числе: | [20 empty] | В том числе:
|  | оплата труда |  |  | 10: 3.14 | [9 empty] | оплата труда
|  | эксплуатация машин и механизмов |  |  | 10: 573.97 | [9 empty] | эксплуатация машин и механизмов
|  | материалы |  |  | 10: 0.2 | [9 empty] | материалы
|  | накладные расходы |  |  | 10: 28.02 | [9 empty] | накладные расходы
|  | сметная прибыль |  |  | 10: 14.75 | [9 empty] | сметная прибыль
|  | Итого ФОТ (справочно) |  |  | 10: 29.49 | [9 empty] | Итого ФОТ (справочно)
|  | Итого накладные расходы (справочно) |  |  | 10: 28.02 | [9 empty] | Итого накладные расходы (справочно)
|  | Итого сметная прибыль (справочно) |  |  | 10: 14.75 | [9 empty] | Итого сметная прибыль (справочно)
|  | Итого по разделу 2 Снятие ПРС |  |  | 10: 620.08 | [10 empty] | Итого по разделу 2 Снятие ПРС
Раздел 3. Планировочные работы | [13 empty] | Раздел 3. Планировочные работы
Нижняя станция канатной дороги VL-5 | [24 empty] | Нижняя станция канатной дороги VL-5
Выемка | [24 empty] | Выемка
6 | ФЕР01-01-012-16 ТЧ ФЕР 01 Приложение 1.1 п.14 | Разработка грунта с погрузкой на автомобили-самосвалы экскаваторами с ковшом вместимостью: 1,25 (1,25-1,5) м3, группа грунтов 4 |  |  | 4: 1000 м3; 7: 0,08 |  | Разработка грунта с погрузкой на автомобили-самосвалы экскаваторами с ковшом вместимостью: 1,25 (1,25-1,5) м3, группа грунтов 4
|  | Объем=80 / 1000 | [13 empty] | Объем=80 / 1000
| Приказ от 04.09.2019 № 519/пр прил.2 табл.1 п.8.1 | Производство работ осуществляется в горной местности: на высоте свыше 1500 до 2500 м над уровнем моря ОЗП=1,25; ЭМ=1,25 к расх.; ЗПМ=1,25; ТЗ=1,25; ТЗМ=1,25 | [14 empty] | Производство работ осуществляется в горной местности: на высоте свыше 1500 до 2500 м над уровнем моря ОЗП=1,25; ЭМ=1,25 к расх.; ЗПМ=1,25; ТЗ=1,25; ТЗМ=1,25
| Приказ от 04.09.2019 № 519/пр прил.2 табл.1 п.9 | Производство работ осуществляется на склонах гор с сохранением природного ландшафта ОЗП=1,2; ЭМ=1,2 к расх.; ЗПМ=1,2; ТЗ=1,2; ТЗМ=1,2 | [14 empty] | Производство работ осуществляется на склонах гор с сохранением природного ландшафта ОЗП=1,2; ЭМ=1,2 к расх.; ЗПМ=1,2; ТЗ=1,2; ТЗМ=1,2
| 1 | ОТ |  |  | 8: 69.81; 9: 1,5; 10: 8.38 |  |  |  |  | ОТ
| 2 | ЭМ |  |  | 8: 3378.81; 9: 1,5; 10: 405.46 |  |  |  |  | ЭМ
| 3 | в т.ч. ОТм |  |  | 8: 585.9; 9: 1,5; 10: 70.31 |  |  |  |  | в т.ч. ОТм
| 4 | М |  |  | 8: 6.5; 10: 0.52 |  |  |  |  | М
|  | ЗТ |  |  | 4: чел.-ч; 5: 8,95; 6: 1,5; 7: 1,074 | [5 empty] | ЗТ
|  | ЗТм |  |  | 4: чел.-ч; 5: 43,4; 6: 1,5; 7: 5,208 | [5 empty] | ЗТм
|  | Итого по расценке |  |  | 8: 3455.12; 10: 414.36 | [6 empty] | Итого по расценке
|  | ФОТ |  |  | 10: 78.69 | [5 empty] | ФОТ
| МДС81-33.2004 Прил.4 п.1.1 и Письмо №ВБ-338/02 от 08.02.08 | НР Земляные работы, выполняемые механизированным способом |  |  | 4: %; 5: 95; 7: 95; 10: 74.76 | [5 empty] | НР Земляные работы, выполняемые механизированным способом
| Письмо №АП-5536/06 от 18.11.04 Прил.1 п.1.1 | СП Земляные работы, выполняемые механизированным способом |  |  | 4: %; 5: 50; 7: 50; 10: 39.35 | [5 empty] | СП Земляные работы, выполняемые механизированным способом
|  | Всего по позиции |  |  | 10: 528.47 | [7 empty] | Всего по позиции
7 | ФССЦпг-03-21-01-001 | Перевозка грузов автомобилями-самосвалами грузоподъемностью 10 т работающих вне карьера на расстояние: I класс груза до 1 км |  |  | 4: 1 т груза; 7: 144; 8: 2.91; 10: 419.04 |  | Перевозка грузов автомобилями-самосвалами грузоподъемностью 10 т работающих вне карьера на расстояние: I класс груза до 1 км
|  | Объем=80*1,8 | [13 empty] | Объем=80*1,8
Насыпь | [24 empty] | Насыпь
8 | ФЕР01-01-012-16 | Разработка грунта с погрузкой на автомобили-самосвалы экскаваторами с ковшом вместимостью: 1,25 (1,25-1,5) м3, группа грунтов 4 |  |  | 4: 1000 м3; 7: 0,007 |  | Разработка грунта с погрузкой на автомобили-самосвалы экскаваторами с ковшом вместимостью: 1,25 (1,25-1,5) м3, группа грунтов 4
|  | Объем=7 / 1000 | [13 empty] | Объем=7 / 1000
| Приказ от 04.09.2019 № 519/пр прил.2 табл.1 п.8.1 | Производство работ осуществляется в горной местности: на высоте свыше 1500 до 2500 м над уровнем моря ОЗП=1,25; ЭМ=1,25 к расх.; ЗПМ=1,25; ТЗ=1,25; ТЗМ=1,25 | [14 empty] | Производство работ осуществляется в горной местности: на высоте свыше 1500 до 2500 м над уровнем моря ОЗП=1,25; ЭМ=1,25 к расх.; ЗПМ=1,25; ТЗ=1,25; ТЗМ=1,25
| Приказ от 04.09.2019 № 519/пр прил.2 табл.1 п.9 | Производство работ осуществляется на склонах гор с сохранением природного ландшафта ОЗП=1,2; ЭМ=1,2 к расх.; ЗПМ=1,2; ТЗ=1,2; ТЗМ=1,2 | [14 empty] | Производство работ осуществляется на склонах гор с сохранением природного ландшафта ОЗП=1,2; ЭМ=1,2 к расх.; ЗПМ=1,2; ТЗ=1,2; ТЗМ=1,2
| 1 | ОТ |  |  | 8: 69.81; 9: 1,5; 10: 0.73 |  |  |  |  | ОТ
| 2 | ЭМ |  |  | 8: 3378.81; 9: 1,5; 10: 35.48 |  |  |  |  | ЭМ
| 3 | в т.ч. ОТм |  |  | 8: 585.9; 9: 1,5; 10: 6.15 |  |  |  |  | в т.ч. ОТм
| 4 | М |  |  | 8: 6.5; 10: 0.05 |  |  |  |  | М
|  | ЗТ |  |  | 4: чел.-ч; 5: 8,95; 6: 1,5; 7: 0,093975 | [5 empty] | ЗТ
|  | ЗТм |  |  | 4: чел.-ч; 5: 43,4; 6: 1,5; 7: 0,4557 | [5 empty] | ЗТм
|  | Итого по расценке |  |  | 8: 3455.12; 10: 36.26 | [6 empty] | Итого по расценке
|  | ФОТ |  |  | 10: 6.88 | [5 empty] | ФОТ
| МДС81-33.2004 Прил.4 п.1.1 и Письмо №ВБ-338/02 от 08.02.08 | НР Земляные работы, выполняемые механизированным способом |  |  | 4: %; 5: 95; 7: 95; 10: 6.54 | [5 empty] | НР Земляные работы, выполняемые механизированным способом
| Письмо №АП-5536/06 от 18.11.04 Прил.1 п.1.1 | СП Земляные работы, выполняемые механизированным способом |  |  | 4: %; 5: 50; 7: 50; 10: 3.44 | [5 empty] | СП Земляные работы, выполняемые механизированным способом
|  | Всего по позиции |  |  | 10: 46.24 | [7 empty] | Всего по позиции
9 | ФССЦпг-03-21-01-001 | Перевозка грузов автомобилями-самосвалами грузоподъемностью 10 т работающих вне карьера на расстояние: I класс груза до 1 км |  |  | 4: 1 т груза; 7: 12,6; 8: 2.91; 10: 36.67 |  | Перевозка грузов автомобилями-самосвалами грузоподъемностью 10 т работающих вне карьера на расстояние: I класс груза до 1 км
|  | Объем=7*1,8 | [13 empty] | Объем=7*1,8
10 | ФЕР01-01-033-03 | Засыпка траншей и котлованов с перемещением грунта до 5 м бульдозерами мощностью: 59 кВт (80 л.с.), группа грунтов 3 |  |  | 4: 1000 м3; 7: 0,007 |  | Засыпка траншей и котлованов с перемещением грунта до 5 м бульдозерами мощностью: 59 кВт (80 л.с.), группа грунтов 3
|  | Объем=7 / 1000 | [13 empty] | Объем=7 / 1000
| Приказ от 04.09.2019 № 519/пр прил.2 табл.1 п.8.1 | Производство работ осуществляется в горной местности: на высоте свыше 1500 до 2500 м над уровнем моря ОЗП=1,25; ЭМ=1,25 к расх.; ЗПМ=1,25; ТЗ=1,25; ТЗМ=1,25 | [14 empty] | Производство работ осуществляется в горной местности: на высоте свыше 1500 до 2500 м над уровнем моря ОЗП=1,25; ЭМ=1,25 к расх.; ЗПМ=1,25; ТЗ=1,25; ТЗМ=1,25
| Приказ от 04.09.2019 № 519/пр прил.2 табл.1 п.9 | Производство работ осуществляется на склонах гор с сохранением природного ландшафта ОЗП=1,2; ЭМ=1,2 к расх.; ЗПМ=1,2; ТЗ=1,2; ТЗМ=1,2 | [14 empty] | Производство работ осуществляется на склонах гор с сохранением природного ландшафта ОЗП=1,2; ЭМ=1,2 к расх.; ЗПМ=1,2; ТЗ=1,2; ТЗМ=1,2
| 2 | ЭМ |  |  | 8: 560.21; 9: 1,5; 10: 5.88 |  |  |  |  | ЭМ
| 3 | в т.ч. ОТм |  |  | 8: 109.27; 9: 1,5; 10: 1.15 |  |  |  |  | в т.ч. ОТм
|  | ЗТм |  |  | 4: чел.-ч; 5: 9,42; 6: 1,5; 7: 0,09891 | [5 empty] | ЗТм
|  | Итого по расценке |  |  | 8: 560.21; 10: 5.88 | [6 empty] | Итого по расценке
|  | ФОТ |  |  | 10: 1.15 | [5 empty] | ФОТ
| МДС81-33.2004 Прил.4 п.1.1 и Письмо №ВБ-338/02 от 08.02.08 | НР Земляные работы, выполняемые механизированным способом |  |  | 4: %; 5: 95; 7: 95; 10: 1.09 | [5 empty] | НР Земляные работы, выполняемые механизированным способом
| Письмо №АП-5536/06 от 18.11.04 Прил.1 п.1.1 | СП Земляные работы, выполняемые механизированным способом |  |  | 4: %; 5: 50; 7: 50; 10: 0.58 | [5 empty] | СП Земляные работы, выполняемые механизированным способом
|  | Всего по позиции |  |  | 10: 7.55 | [7 empty] | Всего по позиции
11 | ФЕР01-02-003-01 | Уплотнение грунта вибрационными катками 2,2 т на первый проход по одному следу при толщине слоя: 25 см |  |  | 4: 1000 м3; 7: 0,007 |  | Уплотнение грунта вибрационными катками 2,2 т на первый проход по одному следу при толщине слоя: 25 см
|  | Объем=7 / 1000 | [13 empty] | Объем=7 / 1000
| Приказ от 04.09.2019 № 519/пр прил.2 табл.1 п.8.1 | Производство работ осуществляется в горной местности: на высоте свыше 1500 до 2500 м над уровнем моря ОЗП=1,25; ЭМ=1,25 к расх.; ЗПМ=1,25; ТЗ=1,25; ТЗМ=1,25 | [14 empty] | Производство работ осуществляется в горной местности: на высоте свыше 1500 до 2500 м над уровнем моря ОЗП=1,25; ЭМ=1,25 к расх.; ЗПМ=1,25; ТЗ=1,25; ТЗМ=1,25
| Приказ от 04.09.2019 № 519/пр прил.2 табл.1 п.9 | Производство работ осуществляется на склонах гор с сохранением природного ландшафта ОЗП=1,2; ЭМ=1,2 к расх.; ЗПМ=1,2; ТЗ=1,2; ТЗМ=1,2 | [14 empty] | Производство работ осуществляется на склонах гор с сохранением природного ландшафта ОЗП=1,2; ЭМ=1,2 к расх.; ЗПМ=1,2; ТЗ=1,2; ТЗМ=1,2
| 2 | ЭМ |  |  | 8: 1115.63; 9: 1,5; 10: 11.71 |  |  |  |  | ЭМ
| 3 | в т.ч. ОТм |  |  | 8: 175.37; 9: 1,5; 10: 1.84 |  |  |  |  | в т.ч. ОТм
|  | ЗТм |  |  | 4: чел.-ч; 5: 13,5; 6: 1,5; 7: 0,14175 | [5 empty] | ЗТм
|  | Итого по расценке |  |  | 8: 1115.63; 10: 11.71 | [6 empty] | Итого по расценке
|  | ФОТ |  |  | 10: 1.84 | [5 empty] | ФОТ
| МДС81-33.2004 Прил.4 п.1.1 и Письмо №ВБ-338/02 от 08.02.08 | НР Земляные работы, выполняемые механизированным способом |  |  | 4: %; 5: 95; 7: 95; 10: 1.75 | [5 empty] | НР Земляные работы, выполняемые механизированным способом
| Письмо №АП-5536/06 от 18.11.04 Прил.1 п.1.1 | СП Земляные работы, выполняемые механизированным способом |  |  | 4: %; 5: 50; 7: 50; 10: 0.92 | [5 empty] | СП Земляные работы, выполняемые механизированным способом
|  | Всего по позиции |  |  | 10: 14.38 | [7 empty] | Всего по позиции
12 | ФЕР01-02-003-07 | На каждый последующий проход по одному следу добавлять: к расценке 01-02-003-01 |  |  | 4: 1000 м3; 7: 0,007 |  | На каждый последующий проход по одному следу добавлять: к расценке 01-02-003-01
|  | Объем=7 / 1000 | [13 empty] | Объем=7 / 1000
| до 6 проходок | К=5 ПЗ=5 (ОЗП=5; ЭМ=5 к расх.; ЗПМ=5; МАТ=5 к расх.; ТЗ=5; ТЗМ=5) | [14 empty] | К=5 ПЗ=5 (ОЗП=5; ЭМ=5 к расх.; ЗПМ=5; МАТ=5 к расх.; ТЗ=5; ТЗМ=5)
| Приказ от 04.09.2019 № 519/пр прил.2 табл.1 п.8.1 | Производство работ осуществляется в горной местности: на высоте свыше 1500 до 2500 м над уровнем моря ОЗП=1,25; ЭМ=1,25 к расх.; ЗПМ=1,25; ТЗ=1,25; ТЗМ=1,25 | [14 empty] | Производство работ осуществляется в горной местности: на высоте свыше 1500 до 2500 м над уровнем моря ОЗП=1,25; ЭМ=1,25 к расх.; ЗПМ=1,25; ТЗ=1,25; ТЗМ=1,25
| Приказ от 04.09.2019 № 519/пр прил.2 табл.1 п.9 | Производство работ осуществляется на склонах гор с сохранением природного ландшафта ОЗП=1,2; ЭМ=1,2 к расх.; ЗПМ=1,2; ТЗ=1,2; ТЗМ=1,2 | [14 empty] | Производство работ осуществляется на склонах гор с сохранением природного ландшафта ОЗП=1,2; ЭМ=1,2 к расх.; ЗПМ=1,2; ТЗ=1,2; ТЗМ=1,2
| 2 | ЭМ |  |  | 8: 206.32; 9: 7,5; 10: 10.83 |  |  |  |  | ЭМ
| 3 | в т.ч. ОТм |  |  | 8: 20.12; 9: 7,5; 10: 1.06 |  |  |  |  | в т.ч. ОТм
|  | ЗТм |  |  | 4: чел.-ч; 5: 2; 6: 7,5; 7: 0,105 | [5 empty] | ЗТм
|  | Итого по расценке |  |  | 8: 206.32; 10: 10.83 | [6 empty] | Итого по расценке
|  | ФОТ |  |  | 10: 1.06 | [5 empty] | ФОТ
| МДС81-33.2004 Прил.4 п.1.1 и Письмо №ВБ-338/02 от 08.02.08 | НР Земляные работы, выполняемые механизированным способом |  |  | 4: %; 5: 95; 7: 95; 10: 1.01 | [5 empty] | НР Земляные работы, выполняемые механизированным способом
| Письмо №АП-5536/06 от 18.11.04 Прил.1 п.1.1 | СП Земляные работы, выполняемые механизированным способом |  |  | 4: %; 5: 50; 7: 50; 10: 0.53 | [5 empty] | СП Земляные работы, выполняемые механизированным способом
|  | Всего по позиции |  |  | 10: 12.37 | [7 empty] | Всего по позиции
Верхняя станция канатной дороги VL-5 | [24 empty] | Верхняя станция канатной дороги VL-5
Насыпь | [24 empty] | Насыпь
13 | ФЕР01-01-012-16 | Разработка грунта с погрузкой на автомобили-самосвалы экскаваторами с ковшом вместимостью: 1,25 (1,25-1,5) м3, группа грунтов 4 |  |  | 4: 1000 м3; 7: 0,069 |  | Разработка грунта с погрузкой на автомобили-самосвалы экскаваторами с ковшом вместимостью: 1,25 (1,25-1,5) м3, группа грунтов 4
|  | Объем=69 / 1000 | [13 empty] | Объем=69 / 1000
| Приказ от 04.09.2019 № 519/пр прил.2 табл.1 п.8.1 | Производство работ осуществляется в горной местности: на высоте свыше 1500 до 2500 м над уровнем моря ОЗП=1,25; ЭМ=1,25 к расх.; ЗПМ=1,25; ТЗ=1,25; ТЗМ=1,25 | [14 empty] | Производство работ осуществляется в горной местности: на высоте свыше 1500 до 2500 м над уровнем моря ОЗП=1,25; ЭМ=1,25 к расх.; ЗПМ=1,25; ТЗ=1,25; ТЗМ=1,25
| Приказ от 04.09.2019 № 519/пр прил.2 табл.1 п.9 | Производство работ осуществляется на склонах гор с сохранением природного ландшафта ОЗП=1,2; ЭМ=1,2 к расх.; ЗПМ=1,2; ТЗ=1,2; ТЗМ=1,2 | [14 empty] | Производство работ осуществляется на склонах гор с сохранением природного ландшафта ОЗП=1,2; ЭМ=1,2 к расх.; ЗПМ=1,2; ТЗ=1,2; ТЗМ=1,2
| 1 | ОТ |  |  | 8: 69.81; 9: 1,5; 10: 7.23 |  |  |  |  | ОТ
| 2 | ЭМ |  |  | 8: 3378.81; 9: 1,5; 10: 349.71 |  |  |  |  | ЭМ
| 3 | в т.ч. ОТм |  |  | 8: 585.9; 9: 1,5; 10: 60.64 |  |  |  |  | в т.ч. ОТм
| 4 | М |  |  | 8: 6.5; 10: 0.45 |  |  |  |  | М
|  | ЗТ |  |  | 4: чел.-ч; 5: 8,95; 6: 1,5; 7: 0,926325 | [5 empty] | ЗТ
|  | ЗТм |  |  | 4: чел.-ч; 5: 43,4; 6: 1,5; 7: 4,4919 | [5 empty] | ЗТм
|  | Итого по расценке |  |  | 8: 3455.12; 10: 357.39 | [6 empty] | Итого по расценке
|  | ФОТ |  |  | 10: 67.87 | [5 empty] | ФОТ
| МДС81-33.2004 Прил.4 п.1.1 и Письмо №ВБ-338/02 от 08.02.08 | НР Земляные работы, выполняемые механизированным способом |  |  | 4: %; 5: 95; 7: 95; 10: 64.48 | [5 empty] | НР Земляные работы, выполняемые механизированным способом
| Письмо №АП-5536/06 от 18.11.04 Прил.1 п.1.1 | СП Земляные работы, выполняемые механизированным способом |  |  | 4: %; 5: 50; 7: 50; 10: 33.94 | [5 empty] | СП Земляные работы, выполняемые механизированным способом
|  | Всего по позиции |  |  | 10: 455.81 | [7 empty] | Всего по позиции
14 | ФССЦпг-03-21-01-001 | Перевозка грузов автомобилями-самосвалами грузоподъемностью 10 т работающих вне карьера на расстояние: I класс груза до 1 км |  |  | 4: 1 т груза; 7: 124,2; 8: 2.91; 10: 361.42 |  | Перевозка грузов автомобилями-самосвалами грузоподъемностью 10 т работающих вне карьера на расстояние: I класс груза до 1 км
|  | Объем=69*1,8 | [13 empty] | Объем=69*1,8
15 | ФЕР01-01-033-03 | Засыпка траншей и котлованов с перемещением грунта до 5 м бульдозерами мощностью: 59 кВт (80 л.с.), группа грунтов 3 |  |  | 4: 1000 м3; 7: 0,069 |  | Засыпка траншей и котлованов с перемещением грунта до 5 м бульдозерами мощностью: 59 кВт (80 л.с.), группа грунтов 3
|  | Объем=69 / 1000 | [13 empty] | Объем=69 / 1000
| Приказ от 04.09.2019 № 519/пр прил.2 табл.1 п.8.1 | Производство работ осуществляется в горной местности: на высоте свыше 1500 до 2500 м над уровнем моря ОЗП=1,25; ЭМ=1,25 к расх.; ЗПМ=1,25; ТЗ=1,25; ТЗМ=1,25 | [14 empty] | Производство работ осуществляется в горной местности: на высоте свыше 1500 до 2500 м над уровнем моря ОЗП=1,25; ЭМ=1,25 к расх.; ЗПМ=1,25; ТЗ=1,25; ТЗМ=1,25
| Приказ от 04.09.2019 № 519/пр прил.2 табл.1 п.9 | Производство работ осуществляется на склонах гор с сохранением природного ландшафта ОЗП=1,2; ЭМ=1,2 к расх.; ЗПМ=1,2; ТЗ=1,2; ТЗМ=1,2 | [14 empty] | Производство работ осуществляется на склонах гор с сохранением природного ландшафта ОЗП=1,2; ЭМ=1,2 к расх.; ЗПМ=1,2; ТЗ=1,2; ТЗМ=1,2
| 2 | ЭМ |  |  | 8: 560.21; 9: 1,5; 10: 57.98 |  |  |  |  | ЭМ
| 3 | в т.ч. ОТм |  |  | 8: 109.27; 9: 1,5; 10: 11.31 |  |  |  |  | в т.ч. ОТм
|  | ЗТм |  |  | 4: чел.-ч; 5: 9,42; 6: 1,5; 7: 0,97497 | [5 empty] | ЗТм
|  | Итого по расценке |  |  | 8: 560.21; 10: 57.98 | [6 empty] | Итого по расценке
|  | ФОТ |  |  | 10: 11.31 | [5 empty] | ФОТ
| МДС81-33.2004 Прил.4 п.1.1 и Письмо №ВБ-338/02 от 08.02.08 | НР Земляные работы, выполняемые механизированным способом |  |  | 4: %; 5: 95; 7: 95; 10: 10.74 | [5 empty] | НР Земляные работы, выполняемые механизированным способом
| Письмо №АП-5536/06 от 18.11.04 Прил.1 п.1.1 | СП Земляные работы, выполняемые механизированным способом |  |  | 4: %; 5: 50; 7: 50; 10: 5.66 | [5 empty] | СП Земляные работы, выполняемые механизированным способом
|  | Всего по позиции |  |  | 10: 74.38 | [7 empty] | Всего по позиции
16 | ФЕР01-02-003-01 | Уплотнение грунта вибрационными катками 2,2 т на первый проход по одному следу при толщине слоя: 25 см |  |  | 4: 1000 м3; 7: 0,069 |  | Уплотнение грунта вибрационными катками 2,2 т на первый проход по одному следу при толщине слоя: 25 см
|  | Объем=69 / 1000 | [13 empty] | Объем=69 / 1000
| Приказ от 04.09.2019 № 519/пр прил.2 табл.1 п.8.1 | Производство работ осуществляется в горной местности: на высоте свыше 1500 до 2500 м над уровнем моря ОЗП=1,25; ЭМ=1,25 к расх.; ЗПМ=1,25; ТЗ=1,25; ТЗМ=1,25 | [14 empty] | Производство работ осуществляется в горной местности: на высоте свыше 1500 до 2500 м над уровнем моря ОЗП=1,25; ЭМ=1,25 к расх.; ЗПМ=1,25; ТЗ=1,25; ТЗМ=1,25
| Приказ от 04.09.2019 № 519/пр прил.2 табл.1 п.9 | Производство работ осуществляется на склонах гор с сохранением природного ландшафта ОЗП=1,2; ЭМ=1,2 к расх.; ЗПМ=1,2; ТЗ=1,2; ТЗМ=1,2 | [14 empty] | Производство работ осуществляется на склонах гор с сохранением природного ландшафта ОЗП=1,2; ЭМ=1,2 к расх.; ЗПМ=1,2; ТЗ=1,2; ТЗМ=1,2
| 2 | ЭМ |  |  | 8: 1115.63; 9: 1,5; 10: 115.47 |  |  |  |  | ЭМ
| 3 | в т.ч. ОТм |  |  | 8: 175.37; 9: 1,5; 10: 18.15 |  |  |  |  | в т.ч. ОТм
|  | ЗТм |  |  | 4: чел.-ч; 5: 13,5; 6: 1,5; 7: 1,39725 | [5 empty] | ЗТм
|  | Итого по расценке |  |  | 8: 1115.63; 10: 115.47 | [6 empty] | Итого по расценке
|  | ФОТ |  |  | 10: 18.15 | [5 empty] | ФОТ
| МДС81-33.2004 Прил.4 п.1.1 и Письмо №ВБ-338/02 от 08.02.08 | НР Земляные работы, выполняемые механизированным способом |  |  | 4: %; 5: 95; 7: 95; 10: 17.24 | [5 empty] | НР Земляные работы, выполняемые механизированным способом
| Письмо №АП-5536/06 от 18.11.04 Прил.1 п.1.1 | СП Земляные работы, выполняемые механизированным способом |  |  | 4: %; 5: 50; 7: 50; 10: 9.08 | [5 empty] | СП Земляные работы, выполняемые механизированным способом
|  | Всего по позиции |  |  | 10: 141.79 | [7 empty] | Всего по позиции
17 | ФЕР01-02-003-07 | На каждый последующий проход по одному следу добавлять: к расценке 01-02-003-01 |  |  | 4: 1000 м3; 7: 0,069 |  | На каждый последующий проход по одному следу добавлять: к расценке 01-02-003-01
|  | Объем=69 / 1000 | [13 empty] | Объем=69 / 1000
| до 6 проходок | К=5 ПЗ=5 (ОЗП=5; ЭМ=5 к расх.; ЗПМ=5; МАТ=5 к расх.; ТЗ=5; ТЗМ=5) | [14 empty] | К=5 ПЗ=5 (ОЗП=5; ЭМ=5 к расх.; ЗПМ=5; МАТ=5 к расх.; ТЗ=5; ТЗМ=5)
| Приказ от 04.09.2019 № 519/пр прил.2 табл.1 п.8.1 | Производство работ осуществляется в горной местности: на высоте свыше 1500 до 2500 м над уровнем моря ОЗП=1,25; ЭМ=1,25 к расх.; ЗПМ=1,25; ТЗ=1,25; ТЗМ=1,25 | [14 empty] | Производство работ осуществляется в горной местности: на высоте свыше 1500 до 2500 м над уровнем моря ОЗП=1,25; ЭМ=1,25 к расх.; ЗПМ=1,25; ТЗ=1,25; ТЗМ=1,25
| Приказ от 04.09.2019 № 519/пр прил.2 табл.1 п.9 | Производство работ осуществляется на склонах гор с сохранением природного ландшафта ОЗП=1,2; ЭМ=1,2 к расх.; ЗПМ=1,2; ТЗ=1,2; ТЗМ=1,2 | [14 empty] | Производство работ осуществляется на склонах гор с сохранением природного ландшафта ОЗП=1,2; ЭМ=1,2 к расх.; ЗПМ=1,2; ТЗ=1,2; ТЗМ=1,2
| 2 | ЭМ |  |  | 8: 206.32; 9: 7,5; 10: 106.77 |  |  |  |  | ЭМ
| 3 | в т.ч. ОТм |  |  | 8: 20.12; 9: 7,5; 10: 10.41 |  |  |  |  | в т.ч. ОТм
|  | ЗТм |  |  | 4: чел.-ч; 5: 2; 6: 7,5; 7: 1,035 | [5 empty] | ЗТм
|  | Итого по расценке |  |  | 8: 206.32; 10: 106.77 | [6 empty] | Итого по расценке
|  | ФОТ |  |  | 10: 10.41 | [5 empty] | ФОТ
| МДС81-33.2004 Прил.4 п.1.1 и Письмо №ВБ-338/02 от 08.02.08 | НР Земляные работы, выполняемые механизированным способом |  |  | 4: %; 5: 95; 7: 95; 10: 9.89 | [5 empty] | НР Земляные работы, выполняемые механизированным способом
| Письмо №АП-5536/06 от 18.11.04 Прил.1 п.1.1 | СП Земляные работы, выполняемые механизированным способом |  |  | 4: %; 5: 50; 7: 50; 10: 5.21 | [5 empty] | СП Земляные работы, выполняемые механизированным способом
|  | Всего по позиции |  |  | 10: 121.87 | [7 empty] | Всего по позиции
Срезка на ПК 2+78,30 - ПК 3+10,40 | [24 empty] | Срезка на ПК 2+78,30 - ПК 3+10,40
Выемка | [24 empty] | Выемка
18 | ФЕР01-01-012-16 ТЧ ФЕР 01 Приложение 1.1 п.14 | Разработка грунта с погрузкой на автомобили-самосвалы экскаваторами с ковшом вместимостью: 1,25 (1,25-1,5) м3, группа грунтов 4 |  |  | 4: 1000 м3; 7: 1,389 |  | Разработка грунта с погрузкой на автомобили-самосвалы экскаваторами с ковшом вместимостью: 1,25 (1,25-1,5) м3, группа грунтов 4
|  | Объем=1389 / 1000 | [13 empty] | Объем=1389 / 1000
| Приказ от 04.09.2019 № 519/пр прил.2 табл.1 п.8.1 | Производство работ осуществляется в горной местности: на высоте свыше 1500 до 2500 м над уровнем моря ОЗП=1,25; ЭМ=1,25 к расх.; ЗПМ=1,25; ТЗ=1,25; ТЗМ=1,25 | [14 empty] | Производство работ осуществляется в горной местности: на высоте свыше 1500 до 2500 м над уровнем моря ОЗП=1,25; ЭМ=1,25 к расх.; ЗПМ=1,25; ТЗ=1,25; ТЗМ=1,25
| Приказ от 04.09.2019 № 519/пр прил.2 табл.1 п.9 | Производство работ осуществляется на склонах гор с сохранением природного ландшафта ОЗП=1,2; ЭМ=1,2 к расх.; ЗПМ=1,2; ТЗ=1,2; ТЗМ=1,2 | [14 empty] | Производство работ осуществляется на склонах гор с сохранением природного ландшафта ОЗП=1,2; ЭМ=1,2 к расх.; ЗПМ=1,2; ТЗ=1,2; ТЗМ=1,2
| 1 | ОТ |  |  | 8: 69.81; 9: 1,5; 10: 145.45 |  |  |  |  | ОТ
| 2 | ЭМ |  |  | 8: 3378.81; 9: 1,5; 10: 7039.75 |  |  |  |  | ЭМ
| 3 | в т.ч. ОТм |  |  | 8: 585.9; 9: 1,5; 10: 1220.72 |  |  |  |  | в т.ч. ОТм
| 4 | М |  |  | 8: 6.5; 10: 9.03 |  |  |  |  | М
|  | ЗТ |  |  | 4: чел.-ч; 5: 8,95; 6: 1,5; 7: 18,647325 | [5 empty] | ЗТ
|  | ЗТм |  |  | 4: чел.-ч; 5: 43,4; 6: 1,5; 7: 90,4239 | [5 empty] | ЗТм
|  | Итого по расценке |  |  | 8: 3455.12; 10: 7194.23 | [6 empty] | Итого по расценке
|  | ФОТ |  |  | 10: 1366.17 | [5 empty] | ФОТ
| МДС81-33.2004 Прил.4 п.1.1 и Письмо №ВБ-338/02 от 08.02.08 | НР Земляные работы, выполняемые механизированным способом |  |  | 4: %; 5: 95; 7: 95; 10: 1297.86 | [5 empty] | НР Земляные работы, выполняемые механизированным способом
| Письмо №АП-5536/06 от 18.11.04 Прил.1 п.1.1 | СП Земляные работы, выполняемые механизированным способом |  |  | 4: %; 5: 50; 7: 50; 10: 683.09 | [5 empty] | СП Земляные работы, выполняемые механизированным способом
|  | Всего по позиции |  |  | 10: 9175.18 | [7 empty] | Всего по позиции
19 | ФССЦпг-03-21-01-001 | Перевозка грузов автомобилями-самосвалами грузоподъемностью 10 т работающих вне карьера на расстояние: I класс груза до 1 км |  |  | 4: 1 т груза; 7: 2500,2; 8: 2.91; 10: 7275.58 |  | Перевозка грузов автомобилями-самосвалами грузоподъемностью 10 т работающих вне карьера на расстояние: I класс груза до 1 км
|  | Объем=1389*1,8 | [13 empty] | Объем=1389*1,8
Насыпь | [24 empty] | Насыпь
20 | ФЕР01-01-012-16 | Разработка грунта с погрузкой на автомобили-самосвалы экскаваторами с ковшом вместимостью: 1,25 (1,25-1,5) м3, группа грунтов 4 |  |  | 4: 1000 м3; 7: 0,005 |  | Разработка грунта с погрузкой на автомобили-самосвалы экскаваторами с ковшом вместимостью: 1,25 (1,25-1,5) м3, группа грунтов 4
|  | Объем=5 / 1000 | [13 empty] | Объем=5 / 1000
| Приказ от 04.09.2019 № 519/пр прил.2 табл.1 п.8.1 | Производство работ осуществляется в горной местности: на высоте свыше 1500 до 2500 м над уровнем моря ОЗП=1,25; ЭМ=1,25 к расх.; ЗПМ=1,25; ТЗ=1,25; ТЗМ=1,25 | [14 empty] | Производство работ осуществляется в горной местности: на высоте свыше 1500 до 2500 м над уровнем моря ОЗП=1,25; ЭМ=1,25 к расх.; ЗПМ=1,25; ТЗ=1,25; ТЗМ=1,25
| Приказ от 04.09.2019 № 519/пр прил.2 табл.1 п.9 | Производство работ осуществляется на склонах гор с сохранением природного ландшафта ОЗП=1,2; ЭМ=1,2 к расх.; ЗПМ=1,2; ТЗ=1,2; ТЗМ=1,2 | [14 empty] | Производство работ осуществляется на склонах гор с сохранением природного ландшафта ОЗП=1,2; ЭМ=1,2 к расх.; ЗПМ=1,2; ТЗ=1,2; ТЗМ=1,2
| 1 | ОТ |  |  | 8: 69.81; 9: 1,5; 10: 0.52 |  |  |  |  | ОТ
| 2 | ЭМ |  |  | 8: 3378.81; 9: 1,5; 10: 25.34 |  |  |  |  | ЭМ
| 3 | в т.ч. ОТм |  |  | 8: 585.9; 9: 1,5; 10: 4.39 |  |  |  |  | в т.ч. ОТм
| 4 | М |  |  | 8: 6.5; 10: 0.03 |  |  |  |  | М
|  | ЗТ |  |  | 4: чел.-ч; 5: 8,95; 6: 1,5; 7: 0,067125 | [5 empty] | ЗТ
|  | ЗТм |  |  | 4: чел.-ч; 5: 43,4; 6: 1,5; 7: 0,3255 | [5 empty] | ЗТм
|  | Итого по расценке |  |  | 8: 3455.12; 10: 25.89 | [6 empty] | Итого по расценке
|  | ФОТ |  |  | 10: 4.91 | [5 empty] | ФОТ
| МДС81-33.2004 Прил.4 п.1.1 и Письмо №ВБ-338/02 от 08.02.08 | НР Земляные работы, выполняемые механизированным способом |  |  | 4: %; 5: 95; 7: 95; 10: 4.66 | [5 empty] | НР Земляные работы, выполняемые механизированным способом
| Письмо №АП-5536/06 от 18.11.04 Прил.1 п.1.1 | СП Земляные работы, выполняемые механизированным способом |  |  | 4: %; 5: 50; 7: 50; 10: 2.46 | [5 empty] | СП Земляные работы, выполняемые механизированным способом
|  | Всего по позиции |  |  | 10: 33.01 | [7 empty] | Всего по позиции
21 | ФССЦпг-03-21-01-001 | Перевозка грузов автомобилями-самосвалами грузоподъемностью 10 т работающих вне карьера на расстояние: I класс груза до 1 км |  |  | 4: 1 т груза; 7: 9; 8: 2.91; 10: 26.19 |  | Перевозка грузов автомобилями-самосвалами грузоподъемностью 10 т работающих вне карьера на расстояние: I класс груза до 1 км
|  | Объем=5*1,8 | [13 empty] | Объем=5*1,8
22 | ФЕР01-01-033-03 | Засыпка траншей и котлованов с перемещением грунта до 5 м бульдозерами мощностью: 59 кВт (80 л.с.), группа грунтов 3 |  |  | 4: 1000 м3; 7: 0,005 |  | Засыпка траншей и котлованов с перемещением грунта до 5 м бульдозерами мощностью: 59 кВт (80 л.с.), группа грунтов 3
|  | Объем=5 / 1000 | [13 empty] | Объем=5 / 1000
| Приказ от 04.09.2019 № 519/пр прил.2 табл.1 п.8.1 | Производство работ осуществляется в горной местности: на высоте свыше 1500 до 2500 м над уровнем моря ОЗП=1,25; ЭМ=1,25 к расх.; ЗПМ=1,25; ТЗ=1,25; ТЗМ=1,25 | [14 empty] | Производство работ осуществляется в горной местности: на высоте свыше 1500 до 2500 м над уровнем моря ОЗП=1,25; ЭМ=1,25 к расх.; ЗПМ=1,25; ТЗ=1,25; ТЗМ=1,25
| Приказ от 04.09.2019 № 519/пр прил.2 табл.1 п.9 | Производство работ осуществляется на склонах гор с сохранением природного ландшафта ОЗП=1,2; ЭМ=1,2 к расх.; ЗПМ=1,2; ТЗ=1,2; ТЗМ=1,2 | [14 empty] | Производство работ осуществляется на склонах гор с сохранением природного ландшафта ОЗП=1,2; ЭМ=1,2 к расх.; ЗПМ=1,2; ТЗ=1,2; ТЗМ=1,2
| 2 | ЭМ |  |  | 8: 560.21; 9: 1,5; 10: 4.2 |  |  |  |  | ЭМ
| 3 | в т.ч. ОТм |  |  | 8: 109.27; 9: 1,5; 10: 0.82 |  |  |  |  | в т.ч. ОТм
|  | ЗТм |  |  | 4: чел.-ч; 5: 9,42; 6: 1,5; 7: 0,07065 | [5 empty] | ЗТм
|  | Итого по расценке |  |  | 8: 560.21; 10: 4.2 | [6 empty] | Итого по расценке
|  | ФОТ |  |  | 10: 0.82 | [5 empty] | ФОТ
| МДС81-33.2004 Прил.4 п.1.1 и Письмо №ВБ-338/02 от 08.02.08 | НР Земляные работы, выполняемые механизированным способом |  |  | 4: %; 5: 95; 7: 95; 10: 0.78 | [5 empty] | НР Земляные работы, выполняемые механизированным способом
| Письмо №АП-5536/06 от 18.11.04 Прил.1 п.1.1 | СП Земляные работы, выполняемые механизированным способом |  |  | 4: %; 5: 50; 7: 50; 10: 0.41 | [5 empty] | СП Земляные работы, выполняемые механизированным способом
|  | Всего по позиции |  |  | 10: 5.39 | [7 empty] | Всего по позиции
23 | ФЕР01-02-003-01 | Уплотнение грунта вибрационными катками 2,2 т на первый проход по одному следу при толщине слоя: 25 см |  |  | 4: 1000 м3; 7: 0,005 |  | Уплотнение грунта вибрационными катками 2,2 т на первый проход по одному следу при толщине слоя: 25 см
|  | Объем=5 / 1000 | [13 empty] | Объем=5 / 1000
| Приказ от 04.09.2019 № 519/пр прил.2 табл.1 п.8.1 | Производство работ осуществляется в горной местности: на высоте свыше 1500 до 2500 м над уровнем моря ОЗП=1,25; ЭМ=1,25 к расх.; ЗПМ=1,25; ТЗ=1,25; ТЗМ=1,25 | [14 empty] | Производство работ осуществляется в горной местности: на высоте свыше 1500 до 2500 м над уровнем моря ОЗП=1,25; ЭМ=1,25 к расх.; ЗПМ=1,25; ТЗ=1,25; ТЗМ=1,25
| Приказ от 04.09.2019 № 519/пр прил.2 табл.1 п.9 | Производство работ осуществляется на склонах гор с сохранением природного ландшафта ОЗП=1,2; ЭМ=1,2 к расх.; ЗПМ=1,2; ТЗ=1,2; ТЗМ=1,2 | [14 empty] | Производство работ осуществляется на склонах гор с сохранением природного ландшафта ОЗП=1,2; ЭМ=1,2 к расх.; ЗПМ=1,2; ТЗ=1,2; ТЗМ=1,2
| 2 | ЭМ |  |  | 8: 1115.63; 9: 1,5; 10: 8.37 |  |  |  |  | ЭМ
| 3 | в т.ч. ОТм |  |  | 8: 175.37; 9: 1,5; 10: 1.32 |  |  |  |  | в т.ч. ОТм
|  | ЗТм |  |  | 4: чел.-ч; 5: 13,5; 6: 1,5; 7: 0,10125 | [5 empty] | ЗТм
|  | Итого по расценке |  |  | 8: 1115.63; 10: 8.37 | [6 empty] | Итого по расценке
|  | ФОТ |  |  | 10: 1.32 | [5 empty] | ФОТ
| МДС81-33.2004 Прил.4 п.1.1 и Письмо №ВБ-338/02 от 08.02.08 | НР Земляные работы, выполняемые механизированным способом |  |  | 4: %; 5: 95; 7: 95; 10: 1.25 | [5 empty] | НР Земляные работы, выполняемые механизированным способом
| Письмо №АП-5536/06 от 18.11.04 Прил.1 п.1.1 | СП Земляные работы, выполняемые механизированным способом |  |  | 4: %; 5: 50; 7: 50; 10: 0.66 | [5 empty] | СП Земляные работы, выполняемые механизированным способом
|  | Всего по позиции |  |  | 10: 10.28 | [7 empty] | Всего по позиции
24 | ФЕР01-02-003-07 | На каждый последующий проход по одному следу добавлять: к расценке 01-02-003-01 |  |  | 4: 1000 м3; 7: 0,005 |  | На каждый последующий проход по одному следу добавлять: к расценке 01-02-003-01
|  | Объем=5 / 1000 | [13 empty] | Объем=5 / 1000
| до 6 проходок | К=5 ПЗ=5 (ОЗП=5; ЭМ=5 к расх.; ЗПМ=5; МАТ=5 к расх.; ТЗ=5; ТЗМ=5) | [14 empty] | К=5 ПЗ=5 (ОЗП=5; ЭМ=5 к расх.; ЗПМ=5; МАТ=5 к расх.; ТЗ=5; ТЗМ=5)
| Приказ от 04.09.2019 № 519/пр прил.2 табл.1 п.8.1 | Производство работ осуществляется в горной местности: на высоте свыше 1500 до 2500 м над уровнем моря ОЗП=1,25; ЭМ=1,25 к расх.; ЗПМ=1,25; ТЗ=1,25; ТЗМ=1,25 | [14 empty] | Производство работ осуществляется в горной местности: на высоте свыше 1500 до 2500 м над уровнем моря ОЗП=1,25; ЭМ=1,25 к расх.; ЗПМ=1,25; ТЗ=1,25; ТЗМ=1,25
| Приказ от 04.09.2019 № 519/пр прил.2 табл.1 п.9 | Производство работ осуществляется на склонах гор с сохранением природного ландшафта ОЗП=1,2; ЭМ=1,2 к расх.; ЗПМ=1,2; ТЗ=1,2; ТЗМ=1,2 | [14 empty] | Производство работ осуществляется на склонах гор с сохранением природного ландшафта ОЗП=1,2; ЭМ=1,2 к расх.; ЗПМ=1,2; ТЗ=1,2; ТЗМ=1,2
| 2 | ЭМ |  |  | 8: 206.32; 9: 7,5; 10: 7.74 |  |  |  |  | ЭМ
| 3 | в т.ч. ОТм |  |  | 8: 20.12; 9: 7,5; 10: 0.75 |  |  |  |  | в т.ч. ОТм
|  | ЗТм |  |  | 4: чел.-ч; 5: 2; 6: 7,5; 7: 0,075 | [5 empty] | ЗТм
|  | Итого по расценке |  |  | 8: 206.32; 10: 7.74 | [6 empty] | Итого по расценке
|  | ФОТ |  |  | 10: 0.75 | [5 empty] | ФОТ
| МДС81-33.2004 Прил.4 п.1.1 и Письмо №ВБ-338/02 от 08.02.08 | НР Земляные работы, выполняемые механизированным способом |  |  | 4: %; 5: 95; 7: 95; 10: 0.71 | [5 empty] | НР Земляные работы, выполняемые механизированным способом
| Письмо №АП-5536/06 от 18.11.04 Прил.1 п.1.1 | СП Земляные работы, выполняемые механизированным способом |  |  | 4: %; 5: 50; 7: 50; 10: 0.38 | [5 empty] | СП Земляные работы, выполняемые механизированным способом
|  | Всего по позиции |  |  | 10: 8.83 | [7 empty] | Всего по позиции
|  | Итоги по разделу 3 Планировочные работы : | [19 empty] | Итоги по разделу 3 Планировочные работы :
| 1 | Строительные работы |  |  | 10: 18754.45 | [9 empty] | Строительные работы
|  | В том числе: | [20 empty] | В том числе:
|  | оплата труда |  |  | 10: 162.31 | [9 empty] | оплата труда
|  | эксплуатация машин и механизмов |  |  | 10: 16303.59 | [9 empty] | эксплуатация машин и механизмов
|  | материалы |  |  | 10: 10.08 | [9 empty] | материалы
|  | накладные расходы |  |  | 10: 1492.76 | [9 empty] | накладные расходы
|  | сметная прибыль |  |  | 10: 785.71 | [9 empty] | сметная прибыль
|  | Итого ФОТ (справочно) |  |  | 10: 1571.33 | [9 empty] | Итого ФОТ (справочно)
|  | Итого накладные расходы (справочно) |  |  | 10: 1492.76 | [9 empty] | Итого накладные расходы (справочно)
|  | Итого сметная прибыль (справочно) |  |  | 10: 785.71 | [9 empty] | Итого сметная прибыль (справочно)
|  | Итого по разделу 3 Планировочные работы |  |  | 10: 18754.45 | [10 empty] | Итого по разделу 3 Планировочные работы
Раздел 4. Устройство площадок с щебеночным покрытием | [13 empty] | Раздел 4. Устройство площадок с щебеночным покрытием
25 | ФЕР01-01-012-16 ТЧ ФЕР 01 Приложение 1.1 п.14 | Разработка грунта с погрузкой на автомобили-самосвалы экскаваторами с ковшом вместимостью: 1,25 (1,25-1,5) м3, группа грунтов 4 |  |  | 4: 1000 м3; 7: 1,083 |  | Разработка грунта с погрузкой на автомобили-самосвалы экскаваторами с ковшом вместимостью: 1,25 (1,25-1,5) м3, группа грунтов 4
|  | Объем=1083 / 1000 | [13 empty] | Объем=1083 / 1000
| Приказ от 04.09.2019 № 519/пр прил.2 табл.1 п.8.1 | Производство работ осуществляется в горной местности: на высоте свыше 1500 до 2500 м над уровнем моря ОЗП=1,25; ЭМ=1,25 к расх.; ЗПМ=1,25; ТЗ=1,25; ТЗМ=1,25 | [14 empty] | Производство работ осуществляется в горной местности: на высоте свыше 1500 до 2500 м над уровнем моря ОЗП=1,25; ЭМ=1,25 к расх.; ЗПМ=1,25; ТЗ=1,25; ТЗМ=1,25
| Приказ от 04.09.2019 № 519/пр прил.2 табл.1 п.9 | Производство работ осуществляется на склонах гор с сохранением природного ландшафта ОЗП=1,2; ЭМ=1,2 к расх.; ЗПМ=1,2; ТЗ=1,2; ТЗМ=1,2 | [14 empty] | Производство работ осуществляется на склонах гор с сохранением природного ландшафта ОЗП=1,2; ЭМ=1,2 к расх.; ЗПМ=1,2; ТЗ=1,2; ТЗМ=1,2
| 1 | ОТ |  |  | 8: 69.81; 9: 1,5; 10: 113.41 |  |  |  |  | ОТ
| 2 | ЭМ |  |  | 8: 3378.81; 9: 1,5; 10: 5488.88 |  |  |  |  | ЭМ
| 3 | в т.ч. ОТм |  |  | 8: 585.9; 9: 1,5; 10: 951.79 |  |  |  |  | в т.ч. ОТм
| 4 | М |  |  | 8: 6.5; 10: 7.04 |  |  |  |  | М
|  | ЗТ |  |  | 4: чел.-ч; 5: 8,95; 6: 1,5; 7: 14,539275 | [5 empty] | ЗТ
|  | ЗТм |  |  | 4: чел.-ч; 5: 43,4; 6: 1,5; 7: 70,5033 | [5 empty] | ЗТм
|  | Итого по расценке |  |  | 8: 3455.12; 10: 5609.33 | [6 empty] | Итого по расценке
|  | ФОТ |  |  | 10: 1065.2 | [5 empty] | ФОТ
| МДС81-33.2004 Прил.4 п.1.1 и Письмо №ВБ-338/02 от 08.02.08 | НР Земляные работы, выполняемые механизированным способом |  |  | 4: %; 5: 95; 7: 95; 10: 1011.94 | [5 empty] | НР Земляные работы, выполняемые механизированным способом
| Письмо №АП-5536/06 от 18.11.04 Прил.1 п.1.1 | СП Земляные работы, выполняемые механизированным способом |  |  | 4: %; 5: 50; 7: 50; 10: 532.6 | [5 empty] | СП Земляные работы, выполняемые механизированным способом
|  | Всего по позиции |  |  | 10: 7153.87 | [7 empty] | Всего по позиции
26 | ФССЦпг-03-21-01-001 | Перевозка грузов автомобилями-самосвалами грузоподъемностью 10 т работающих вне карьера на расстояние: I класс груза до 1 км |  |  | 4: 1 т груза; 7: 1949,4; 8: 2.91; 10: 5672.75 |  | Перевозка грузов автомобилями-самосвалами грузоподъемностью 10 т работающих вне карьера на расстояние: I класс груза до 1 км
|  | Объем=1083*1,8 | [13 empty] | Объем=1083*1,8
Нижняя станция канатной дороги VL-5 | [24 empty] | Нижняя станция канатной дороги VL-5
27 | ФЕР27-04-001-02 | Устройство подстилающих и выравнивающих слоев оснований: из песчано-гравийной смеси, дресвы |  |  | 4: 100 м3; 7: 4,92 |  | Устройство подстилающих и выравнивающих слоев оснований: из песчано-гравийной смеси, дресвы
|  | Объем=492 / 100 | [13 empty] | Объем=492 / 100
| Приказ от 04.09.2019 № 519/пр прил.2 табл.1 п.8.1 | Производство работ осуществляется в горной местности: на высоте свыше 1500 до 2500 м над уровнем моря ОЗП=1,25; ЭМ=1,25 к расх.; ЗПМ=1,25; ТЗ=1,25; ТЗМ=1,25 | [14 empty] | Производство работ осуществляется в горной местности: на высоте свыше 1500 до 2500 м над уровнем моря ОЗП=1,25; ЭМ=1,25 к расх.; ЗПМ=1,25; ТЗ=1,25; ТЗМ=1,25
| Приказ от 04.09.2019 № 519/пр прил.2 табл.1 п.9 | Производство работ осуществляется на склонах гор с сохранением природного ландшафта ОЗП=1,2; ЭМ=1,2 к расх.; ЗПМ=1,2; ТЗ=1,2; ТЗМ=1,2 | [14 empty] | Производство работ осуществляется на склонах гор с сохранением природного ландшафта ОЗП=1,2; ЭМ=1,2 к расх.; ЗПМ=1,2; ТЗ=1,2; ТЗМ=1,2
| 1 | ОТ |  |  | 8: 115.49; 9: 1,5; 10: 852.32 |  |  |  |  | ОТ
| 2 | ЭМ |  |  | 8: 3357.76; 9: 1,5; 10: 24780.27 |  |  |  |  | ЭМ
| 3 | в т.ч. ОТм |  |  | 8: 181.59; 9: 1,5; 10: 1340.13 |  |  |  |  | в т.ч. ОТм
| 4 | М |  |  | 8: 17.08; 10: 84.03 |  |  |  |  | М
|  | ЗТ |  |  | 4: чел.-ч; 5: 14,4; 6: 1,5; 7: 106,272 | [5 empty] | ЗТ
|  | ЗТм |  |  | 4: чел.-ч; 5: 14,81; 6: 1,5; 7: 109,2978 | [5 empty] | ЗТм
|  | Итого по расценке |  |  | 8: 3490.33; 10: 25716.62 | [6 empty] | Итого по расценке
|  | ФОТ |  |  | 10: 2192.45 | [5 empty] | ФОТ
| МДС81-33.2004 Прил.4 п.21 | НР Автомобильные дороги |  |  | 4: %; 5: 142; 7: 142; 10: 3113.28 | [5 empty] | НР Автомобильные дороги
| Письмо №АП-5536/06 от 18.11.04 Прил.1 п.21 | СП Автомобильные дороги |  |  | 4: %; 5: 95; 7: 95; 10: 2082.83 | [5 empty] | СП Автомобильные дороги
|  | Всего по позиции |  |  | 10: 30912.73 | [7 empty] | Всего по позиции
28 | ФССЦ-02.2.04.03-0013 | Смесь песчано-гравийная обогащенная с содержанием гравия 35-50% |  |  | 4: м3; 7: 600,24; 8: 72; 10: 43217.28 |  | Смесь песчано-гравийная обогащенная с содержанием гравия 35-50%
|  | Объем=492*1,22 | [13 empty] | Объем=492*1,22
29 | ФЕР27-04-001-04 | Устройство подстилающих и выравнивающих слоев оснований: из щебня |  |  | 4: 100 м3; 7: 2,46 |  | Устройство подстилающих и выравнивающих слоев оснований: из щебня
|  | Объем=246 / 100 | [13 empty] | Объем=246 / 100
| Приказ от 04.09.2019 № 519/пр прил.2 табл.1 п.8.1 | Производство работ осуществляется в горной местности: на высоте свыше 1500 до 2500 м над уровнем моря ОЗП=1,25; ЭМ=1,25 к расх.; ЗПМ=1,25; ТЗ=1,25; ТЗМ=1,25 | [14 empty] | Производство работ осуществляется в горной местности: на высоте свыше 1500 до 2500 м над уровнем моря ОЗП=1,25; ЭМ=1,25 к расх.; ЗПМ=1,25; ТЗ=1,25; ТЗМ=1,25
| Приказ от 04.09.2019 № 519/пр прил.2 табл.1 п.9 | Производство работ осуществляется на склонах гор с сохранением природного ландшафта ОЗП=1,2; ЭМ=1,2 к расх.; ЗПМ=1,2; ТЗ=1,2; ТЗМ=1,2 | [14 empty] | Производство работ осуществляется на склонах гор с сохранением природного ландшафта ОЗП=1,2; ЭМ=1,2 к расх.; ЗПМ=1,2; ТЗ=1,2; ТЗМ=1,2
| 1 | ОТ |  |  | 8: 173.23; 9: 1,5; 10: 639.22 |  |  |  |  | ОТ
| 2 | ЭМ |  |  | 8: 5268.76; 9: 1,5; 10: 19441.72 |  |  |  |  | ЭМ
| 3 | в т.ч. ОТм |  |  | 8: 267.67; 9: 1,5; 10: 987.7 |  |  |  |  | в т.ч. ОТм
| 4 | М |  |  | 8: 17.08; 10: 42.02 |  |  |  |  | М
|  | ЗТ |  |  | 4: чел.-ч; 5: 21,6; 6: 1,5; 7: 79,704 | [5 empty] | ЗТ
|  | ЗТм |  |  | 4: чел.-ч; 5: 20,6; 6: 1,5; 7: 76,014 | [5 empty] | ЗТм
|  | Итого по расценке |  |  | 8: 5459.07; 10: 20122.96 | [6 empty] | Итого по расценке
|  | ФОТ |  |  | 10: 1626.92 | [5 empty] | ФОТ
| МДС81-33.2004 Прил.4 п.21 | НР Автомобильные дороги |  |  | 4: %; 5: 142; 7: 142; 10: 2310.23 | [5 empty] | НР Автомобильные дороги
| Письмо №АП-5536/06 от 18.11.04 Прил.1 п.21 | СП Автомобильные дороги |  |  | 4: %; 5: 95; 7: 95; 10: 1545.57 | [5 empty] | СП Автомобильные дороги
|  | Всего по позиции |  |  | 10: 23978.76 | [7 empty] | Всего по позиции
30 | ФССЦ-02.2.05.04-1772 | Щебень М 600, фракция 20-40 мм, группа 2 |  |  | 4: м3; 7: 309,96; 8: 114.13; 10: 35375.73 |  | Щебень М 600, фракция 20-40 мм, группа 2
|  | Объем=246*1,26 | [13 empty] | Объем=246*1,26
Верхняя станция канатной дороги VL-5 | [24 empty] | Верхняя станция канатной дороги VL-5
31 | ФЕР27-04-001-02 | Устройство подстилающих и выравнивающих слоев оснований: из песчано-гравийной смеси, дресвы |  |  | 4: 100 м3; 7: 2,3 |  | Устройство подстилающих и выравнивающих слоев оснований: из песчано-гравийной смеси, дресвы
|  | Объем=230 / 100 | [13 empty] | Объем=230 / 100
| Приказ от 04.09.2019 № 519/пр прил.2 табл.1 п.8.1 | Производство работ осуществляется в горной местности: на высоте свыше 1500 до 2500 м над уровнем моря ОЗП=1,25; ЭМ=1,25 к расх.; ЗПМ=1,25; ТЗ=1,25; ТЗМ=1,25 | [14 empty] | Производство работ осуществляется в горной местности: на высоте свыше 1500 до 2500 м над уровнем моря ОЗП=1,25; ЭМ=1,25 к расх.; ЗПМ=1,25; ТЗ=1,25; ТЗМ=1,25
| Приказ от 04.09.2019 № 519/пр прил.2 табл.1 п.9 | Производство работ осуществляется на склонах гор с сохранением природного ландшафта ОЗП=1,2; ЭМ=1,2 к расх.; ЗПМ=1,2; ТЗ=1,2; ТЗМ=1,2 | [14 empty] | Производство работ осуществляется на склонах гор с сохранением природного ландшафта ОЗП=1,2; ЭМ=1,2 к расх.; ЗПМ=1,2; ТЗ=1,2; ТЗМ=1,2
| 1 | ОТ |  |  | 8: 115.49; 9: 1,5; 10: 398.44 |  |  |  |  | ОТ
| 2 | ЭМ |  |  | 8: 3357.76; 9: 1,5; 10: 11584.27 |  |  |  |  | ЭМ
| 3 | в т.ч. ОТм |  |  | 8: 181.59; 9: 1,5; 10: 626.49 |  |  |  |  | в т.ч. ОТм
| 4 | М |  |  | 8: 17.08; 10: 39.28 |  |  |  |  | М
|  | ЗТ |  |  | 4: чел.-ч; 5: 14,4; 6: 1,5; 7: 49,68 | [5 empty] | ЗТ
|  | ЗТм |  |  | 4: чел.-ч; 5: 14,81; 6: 1,5; 7: 51,0945 | [5 empty] | ЗТм
|  | Итого по расценке |  |  | 8: 3490.33; 10: 12021.99 | [6 empty] | Итого по расценке
|  | ФОТ |  |  | 10: 1024.93 | [5 empty] | ФОТ
| МДС81-33.2004 Прил.4 п.21 | НР Автомобильные дороги |  |  | 4: %; 5: 142; 7: 142; 10: 1455.4 | [5 empty] | НР Автомобильные дороги
| Письмо №АП-5536/06 от 18.11.04 Прил.1 п.21 | СП Автомобильные дороги |  |  | 4: %; 5: 95; 7: 95; 10: 973.68 | [5 empty] | СП Автомобильные дороги
|  | Всего по позиции |  |  | 10: 14451.07 | [7 empty] | Всего по позиции
32 | ФССЦ-02.2.04.03-0013 | Смесь песчано-гравийная обогащенная с содержанием гравия 35-50% |  |  | 4: м3; 7: 280,6; 8: 72; 10: 20203.2 |  | Смесь песчано-гравийная обогащенная с содержанием гравия 35-50%
|  | Объем=230*1,22 | [13 empty] | Объем=230*1,22
33 | ФЕР27-04-001-04 | Устройство подстилающих и выравнивающих слоев оснований: из щебня |  |  | 4: 100 м3; 7: 1,15 |  | Устройство подстилающих и выравнивающих слоев оснований: из щебня
|  | Объем=115 / 100 | [13 empty] | Объем=115 / 100
| Приказ от 04.09.2019 № 519/пр прил.2 табл.1 п.8.1 | Производство работ осуществляется в горной местности: на высоте свыше 1500 до 2500 м над уровнем моря ОЗП=1,25; ЭМ=1,25 к расх.; ЗПМ=1,25; ТЗ=1,25; ТЗМ=1,25 | [14 empty] | Производство работ осуществляется в горной местности: на высоте свыше 1500 до 2500 м над уровнем моря ОЗП=1,25; ЭМ=1,25 к расх.; ЗПМ=1,25; ТЗ=1,25; ТЗМ=1,25
| Приказ от 04.09.2019 № 519/пр прил.2 табл.1 п.9 | Производство работ осуществляется на склонах гор с сохранением природного ландшафта ОЗП=1,2; ЭМ=1,2 к расх.; ЗПМ=1,2; ТЗ=1,2; ТЗМ=1,2 | [14 empty] | Производство работ осуществляется на склонах гор с сохранением природного ландшафта ОЗП=1,2; ЭМ=1,2 к расх.; ЗПМ=1,2; ТЗ=1,2; ТЗМ=1,2
| 1 | ОТ |  |  | 8: 173.23; 9: 1,5; 10: 298.82 |  |  |  |  | ОТ
| 2 | ЭМ |  |  | 8: 5268.76; 9: 1,5; 10: 9088.61 |  |  |  |  | ЭМ
| 3 | в т.ч. ОТм |  |  | 8: 267.67; 9: 1,5; 10: 461.73 |  |  |  |  | в т.ч. ОТм
| 4 | М |  |  | 8: 17.08; 10: 19.64 |  |  |  |  | М
|  | ЗТ |  |  | 4: чел.-ч; 5: 21,6; 6: 1,5; 7: 37,26 | [5 empty] | ЗТ
|  | ЗТм |  |  | 4: чел.-ч; 5: 20,6; 6: 1,5; 7: 35,535 | [5 empty] | ЗТм
|  | Итого по расценке |  |  | 8: 5459.07; 10: 9407.07 | [6 empty] | Итого по расценке
|  | ФОТ |  |  | 10: 760.55 | [5 empty] | ФОТ
| МДС81-33.2004 Прил.4 п.21 | НР Автомобильные дороги |  |  | 4: %; 5: 142; 7: 142; 10: 1079.98 | [5 empty] | НР Автомобильные дороги
| Письмо №АП-5536/06 от 18.11.04 Прил.1 п.21 | СП Автомобильные дороги |  |  | 4: %; 5: 95; 7: 95; 10: 722.52 | [5 empty] | СП Автомобильные дороги
|  | Всего по позиции |  |  | 10: 11209.57 | [7 empty] | Всего по позиции
34 | ФССЦ-02.2.05.04-1772 | Щебень М 600, фракция 20-40 мм, группа 2 |  |  | 4: м3; 7: 144,9; 8: 114.13; 10: 16537.44 |  | Щебень М 600, фракция 20-40 мм, группа 2
|  | Объем=115*1,26 | [13 empty] | Объем=115*1,26
|  | Итоги по разделу 4 Устройство площадок с щебеночным покрытием : | [19 empty] | Итоги по разделу 4 Устройство площадок с щебеночным покрытием :
| 1 | Строительные работы |  |  | 10: 208712.4 | [9 empty] | Строительные работы
|  | В том числе: | [20 empty] | В том числе:
|  | оплата труда |  |  | 10: 2302.21 | [9 empty] | оплата труда
|  | эксплуатация машин и механизмов |  |  | 10: 76056.5 | [9 empty] | эксплуатация машин и механизмов
|  | материалы |  |  | 10: 115525.66 | [9 empty] | материалы
|  | накладные расходы |  |  | 10: 8970.83 | [9 empty] | накладные расходы
|  | сметная прибыль |  |  | 10: 5857.2 | [9 empty] | сметная прибыль
|  | Итого ФОТ (справочно) |  |  | 10: 6670.05 | [9 empty] | Итого ФОТ (справочно)
|  | Итого накладные расходы (справочно) |  |  | 10: 8970.83 | [9 empty] | Итого накладные расходы (справочно)
|  | Итого сметная прибыль (справочно) |  |  | 10: 5857.2 | [9 empty] | Итого сметная прибыль (справочно)
|  | Итого по разделу 4 Устройство площадок с щебеночным покрытием |  |  | 10: 208712.4 | [10 empty] | Итого по разделу 4 Устройство площадок с щебеночным покрытием
Раздел 5. Вытесненный грунт | [13 empty] | Раздел 5. Вытесненный грунт
Вытесненный грунт при устройстве отмостки | [24 empty] | Вытесненный грунт при устройстве отмостки
35 | ФЕР01-01-012-16 ТЧ ФЕР 01 Приложение 1.1 п.14 | Разработка грунта с погрузкой на автомобили-самосвалы экскаваторами с ковшом вместимостью: 1,25 (1,25-1,5) м3, группа грунтов 4 |  |  | 4: 1000 м3; 7: 0,043 |  | Разработка грунта с погрузкой на автомобили-самосвалы экскаваторами с ковшом вместимостью: 1,25 (1,25-1,5) м3, группа грунтов 4
|  | Объем=43 / 1000 | [13 empty] | Объем=43 / 1000
| Приказ от 04.09.2019 № 519/пр прил.2 табл.1 п.8.1 | Производство работ осуществляется в горной местности: на высоте свыше 1500 до 2500 м над уровнем моря ОЗП=1,25; ЭМ=1,25 к расх.; ЗПМ=1,25; ТЗ=1,25; ТЗМ=1,25 | [14 empty] | Производство работ осуществляется в горной местности: на высоте свыше 1500 до 2500 м над уровнем моря ОЗП=1,25; ЭМ=1,25 к расх.; ЗПМ=1,25; ТЗ=1,25; ТЗМ=1,25
| Приказ от 04.09.2019 № 519/пр прил.2 табл.1 п.9 | Производство работ осуществляется на склонах гор с сохранением природного ландшафта ОЗП=1,2; ЭМ=1,2 к расх.; ЗПМ=1,2; ТЗ=1,2; ТЗМ=1,2 | [14 empty] | Производство работ осуществляется на склонах гор с сохранением природного ландшафта ОЗП=1,2; ЭМ=1,2 к расх.; ЗПМ=1,2; ТЗ=1,2; ТЗМ=1,2
| 1 | ОТ |  |  | 8: 69.81; 9: 1,5; 10: 4.5 |  |  |  |  | ОТ
| 2 | ЭМ |  |  | 8: 3378.81; 9: 1,5; 10: 217.93 |  |  |  |  | ЭМ
| 3 | в т.ч. ОТм |  |  | 8: 585.9; 9: 1,5; 10: 37.79 |  |  |  |  | в т.ч. ОТм
| 4 | М |  |  | 8: 6.5; 10: 0.28 |  |  |  |  | М
|  | ЗТ |  |  | 4: чел.-ч; 5: 8,95; 6: 1,5; 7: 0,577275 | [5 empty] | ЗТ
|  | ЗТм |  |  | 4: чел.-ч; 5: 43,4; 6: 1,5; 7: 2,7993 | [5 empty] | ЗТм
|  | Итого по расценке |  |  | 8: 3455.12; 10: 222.71 | [6 empty] | Итого по расценке
|  | ФОТ |  |  | 10: 42.29 | [5 empty] | ФОТ
| МДС81-33.2004 Прил.4 п.1.1 и Письмо №ВБ-338/02 от 08.02.08 | НР Земляные работы, выполняемые механизированным способом |  |  | 4: %; 5: 95; 7: 95; 10: 40.18 | [5 empty] | НР Земляные работы, выполняемые механизированным способом
| Письмо №АП-5536/06 от 18.11.04 Прил.1 п.1.1 | СП Земляные работы, выполняемые механизированным способом |  |  | 4: %; 5: 50; 7: 50; 10: 21.15 | [5 empty] | СП Земляные работы, выполняемые механизированным способом
|  | Всего по позиции |  |  | 10: 284.04 | [7 empty] | Всего по позиции
36 | ФССЦпг-03-21-01-001 | Перевозка грузов автомобилями-самосвалами грузоподъемностью 10 т работающих вне карьера на расстояние: I класс груза до 1 км |  |  | 4: 1 т груза; 7: 77,4; 8: 2.91; 10: 225.23 |  | Перевозка грузов автомобилями-самосвалами грузоподъемностью 10 т работающих вне карьера на расстояние: I класс груза до 1 км
|  | Объем=43*1,8 | [13 empty] | Объем=43*1,8
Вытесненный грунт при устройстве водоотводных нагорных канвок | [24 empty] | Вытесненный грунт при устройстве водоотводных нагорных канвок
37 | ФЕР01-01-012-16 ТЧ ФЕР 01 Приложение 1.1 п.14 | Разработка грунта с погрузкой на автомобили-самосвалы экскаваторами с ковшом вместимостью: 1,25 (1,25-1,5) м3, группа грунтов 4 |  |  | 4: 1000 м3; 7: 0,016 |  | Разработка грунта с погрузкой на автомобили-самосвалы экскаваторами с ковшом вместимостью: 1,25 (1,25-1,5) м3, группа грунтов 4
|  | Объем=16 / 1000 | [13 empty] | Объем=16 / 1000
| Приказ от 04.09.2019 № 519/пр прил.2 табл.1 п.8.1 | Производство работ осуществляется в горной местности: на высоте свыше 1500 до 2500 м над уровнем моря ОЗП=1,25; ЭМ=1,25 к расх.; ЗПМ=1,25; ТЗ=1,25; ТЗМ=1,25 | [14 empty] | Производство работ осуществляется в горной местности: на высоте свыше 1500 до 2500 м над уровнем моря ОЗП=1,25; ЭМ=1,25 к расх.; ЗПМ=1,25; ТЗ=1,25; ТЗМ=1,25
| Приказ от 04.09.2019 № 519/пр прил.2 табл.1 п.9 | Производство работ осуществляется на склонах гор с сохранением природного ландшафта ОЗП=1,2; ЭМ=1,2 к расх.; ЗПМ=1,2; ТЗ=1,2; ТЗМ=1,2 | [14 empty] | Производство работ осуществляется на склонах гор с сохранением природного ландшафта ОЗП=1,2; ЭМ=1,2 к расх.; ЗПМ=1,2; ТЗ=1,2; ТЗМ=1,2
| 1 | ОТ |  |  | 8: 69.81; 9: 1,5; 10: 1.68 |  |  |  |  | ОТ
| 2 | ЭМ |  |  | 8: 3378.81; 9: 1,5; 10: 81.09 |  |  |  |  | ЭМ
| 3 | в т.ч. ОТм |  |  | 8: 585.9; 9: 1,5; 10: 14.06 |  |  |  |  | в т.ч. ОТм
| 4 | М |  |  | 8: 6.5; 10: 0.1 |  |  |  |  | М
|  | ЗТ |  |  | 4: чел.-ч; 5: 8,95; 6: 1,5; 7: 0,2148 | [5 empty] | ЗТ
|  | ЗТм |  |  | 4: чел.-ч; 5: 43,4; 6: 1,5; 7: 1,0416 | [5 empty] | ЗТм
|  | Итого по расценке |  |  | 8: 3455.12; 10: 82.87 | [6 empty] | Итого по расценке
|  | ФОТ |  |  | 10: 15.74 | [5 empty] | ФОТ
| МДС81-33.2004 Прил.4 п.1.1 и Письмо №ВБ-338/02 от 08.02.08 | НР Земляные работы, выполняемые механизированным способом |  |  | 4: %; 5: 95; 7: 95; 10: 14.95 | [5 empty] | НР Земляные работы, выполняемые механизированным способом
| Письмо №АП-5536/06 от 18.11.04 Прил.1 п.1.1 | СП Земляные работы, выполняемые механизированным способом |  |  | 4: %; 5: 50; 7: 50; 10: 7.87 | [5 empty] | СП Земляные работы, выполняемые механизированным способом
|  | Всего по позиции |  |  | 10: 105.69 | [7 empty] | Всего по позиции
38 | ФССЦпг-03-21-01-001 | Перевозка грузов автомобилями-самосвалами грузоподъемностью 10 т работающих вне карьера на расстояние: I класс груза до 1 км |  |  | 4: 1 т груза; 7: 28,8; 8: 2.91; 10: 83.81 |  | Перевозка грузов автомобилями-самосвалами грузоподъемностью 10 т работающих вне карьера на расстояние: I класс груза до 1 км
|  | Объем=16*1,8 | [13 empty] | Объем=16*1,8
|  | Итоги по разделу 5 Вытесненный грунт : | [19 empty] | Итоги по разделу 5 Вытесненный грунт :
| 1 | Строительные работы |  |  | 10: 698.77 | [9 empty] | Строительные работы
|  | В том числе: | [20 empty] | В том числе:
|  | оплата труда |  |  | 10: 6.18 | [9 empty] | оплата труда
|  | эксплуатация машин и механизмов |  |  | 10: 608.06 | [9 empty] | эксплуатация машин и механизмов
|  | материалы |  |  | 10: 0.38 | [9 empty] | материалы
|  | накладные расходы |  |  | 10: 55.13 | [9 empty] | накладные расходы
|  | сметная прибыль |  |  | 10: 29.02 | [9 empty] | сметная прибыль
|  | Итого ФОТ (справочно) |  |  | 10: 58.03 | [9 empty] | Итого ФОТ (справочно)
|  | Итого накладные расходы (справочно) |  |  | 10: 55.13 | [9 empty] | Итого накладные расходы (справочно)
|  | Итого сметная прибыль (справочно) |  |  | 10: 29.02 | [9 empty] | Итого сметная прибыль (справочно)
|  | Итого по разделу 5 Вытесненный грунт |  |  | 10: 698.77 | [10 empty] | Итого по разделу 5 Вытесненный грунт
Раздел 6. Дополнительные затраты по перевозке материалов на расстояние сверх 30км, учтенных в СНБ | [13 empty] | Раздел 6. Дополнительные затраты по перевозке материалов на расстояние сверх 30км, учтенных в СНБ
Перевозка строительных грузов (ПГС,ЩЕБЕНЬ) бортовыми автомобилями грузоподъемностью 10 т на расстояние 115 км (г. Грозный - с.Ведучи), за исключением 30 км, учтенных в СНБ (итого: 85км) I класс груза | [24 empty] | Перевозка строительных грузов (ПГС,ЩЕБЕНЬ) бортовыми автомобилями грузоподъемностью 10 т на расстояние 115 км (г. Грозный - с.Ведучи), за исключением 30 км, учтенных в СНБ (итого: 85км) I класс груза
39 | ФССЦпг-03-21-01-085 | Перевозка грузов автомобилями-самосвалами грузоподъемностью 10 т работающих вне карьера на расстояние: I класс груза до 85 км |  |  | 4: 1 т груза; 7: 2137,12; 8: 40.94; 10: 87493.69 |  | Перевозка грузов автомобилями-самосвалами грузоподъемностью 10 т работающих вне карьера на расстояние: I класс груза до 85 км
|  | Объем=(600,24+309,96+280,6+144,9)*1,6 | [13 empty] | Объем=(600,24+309,96+280,6+144,9)*1,6
|  | Итоги по разделу 6 Дополнительные затраты по перевозке материалов на расстояние сверх 30км, учтенных в СНБ : | [19 empty] | Итоги по разделу 6 Дополнительные затраты по перевозке материалов на расстояние сверх 30км, учтенных в СНБ :
| 1 | Строительные работы |  |  | 10: 87493.69 | [9 empty] | Строительные работы
|  | В том числе: | [20 empty] | В том числе:
|  | эксплуатация машин и механизмов |  |  | 10: 87493.69 | [9 empty] | эксплуатация машин и механизмов
|  | Итого по разделу 6 Дополнительные затраты по перевозке материалов на расстояние сверх 30км, учтенных в СНБ |  |  | 10: 87493.69 | [10 empty] | Итого по разделу 6 Дополнительные затраты по перевозке материалов на расстояние сверх 30км, учтенных в СНБ
|  | Итоги по смете: | [23 empty] | Итоги по смете:
| 1 | Строительные работы |  |  | 10: 318879.15; 11: 7.3; 12: 2327818 | [13 empty] | Строительные работы
|  | В том числе: | [24 empty] | В том числе:
|  | оплата труда |  |  | 10: 2490.28 | [13 empty] | оплата труда
|  | эксплуатация машин и механизмов |  |  | 10: 183365.55 | [13 empty] | эксплуатация машин и механизмов
|  | материалы |  |  | 10: 115537.39 | [13 empty] | материалы
|  | накладные расходы |  |  | 10: 10712.18 | [13 empty] | накладные расходы
|  | сметная прибыль |  |  | 10: 6773.75 | [13 empty] | сметная прибыль
|  | Итого ФОТ (справочно) |  |  | 10: 8503.04 | [13 empty] | Итого ФОТ (справочно)
|  | Итого накладные расходы (справочно) |  |  | 10: 10712.18 | [13 empty] | Итого накладные расходы (справочно)
|  | Итого сметная прибыль (справочно) |  |  | 10: 6773.75 | [13 empty] | Итого сметная прибыль (справочно)
|  | ВСЕГО по смете |  |  | 10: 318879.15; 12: 2327818 | [14 empty] | ВСЕГО по смете
Составил:
[должность, подпись (инициалы, фамилия)]
Проверил:
[должность, подпись (инициалы, фамилия)]

## ОС 02-01
Приложение № 5
Утверждено приказом № 421 от 4 августа 2020 г. Минстроя РФ
Всесезонный туристско-рекреационный комплекс "Ведучи", Чеченская Республика. Пассажирская подвесная канатная дорога VL5
(наименование стройки)
Нижняя станция канатной дороги
(наименование объекта капитального строительства)
ОБЪЕКТНЫЙ СМЕТНЫЙ РАСЧЕТ (СМЕТА) № ОС-02-01
Основание
(проектная и (или) иная техническая документация)
| Сметная стоимость |  |  |  | 10460.4 | руб.
Расчетный измеритель
объекта капитального строительства
Показатель единичной стоимости на расчетный измеритель
объекта капитального строительства
Составлен(а) в базисном (текущем) уровне цен 4 кв. 2020г.
№ пп | Обоснование | Наименование локальных сметных расчетов (смет), затрат | Сметная стоимость, руб.
|  |  | Строительных (ремонтно- строительных, ремонтно- реставрационных) работ | монтажных работ | оборудования | прочих затрат | всего
1 | 2 | 3 | 4 | 5 | 6 | 7 | 8
Локальные сметы (расчеты)
1 | 02-01-01 | Конструктивные и объемно-планировочные решения | 153.5 |  |  |  | 153.5
2 | 02-01-02 | Архитектурные решения | 228.82 | 59.72 | 2812.52 |  | 3101.06
3 | 02-01-03 | Система охранного телевидения |  | 29.13 | 366.51 |  | 395.64
4 | 02-01-04 | Система охранно-тревожной сигнализации |  | 19.82 | 30.19 |  | 50.01
5 | 02-01-05 | Система контроля и управления доступом |  | 20.85 | 16.87 |  | 37.72
7 | 02-01-06 | Структурированная кабельная сеть |  | 51.26 | 603 |  | 654.26
8 | 02-01-07 | Система телефонной связи |  | 1.69 | 7.89 |  | 9.58
9 | 02-01-08 | Система часофикации |  | 7.91 | 355.03 |  | 362.94
10 | 02-01-09 | Платежно-пропускная система |  | 12.99 | 4977.83 |  | 4990.82
11 | 02-01-10 | Система оповещения диспетчерской связи |  | 8.32 | 143.14 |  | 151.46
12 | 02-01-11 | Автоматическая установка пожарной сигнализации |  | 24.74 | 75.04 |  | 99.78
13 | 02-01-12 | Система громкоговорящей связи |  | 14.99 | 430.84 |  | 445.83
14 | 02-01-13 | Система оповещения и управления эвакуацией |  | 3.87 | 3.93 |  | 7.8
|  | Итого по объектной смете | 382.32 | 255.29 | 9822.79 |  | 10460.4
Составил: ___________________________ Пивень В.В.
(должность, подпись, расшифровка)
Проверил: ___________________________ Нагулевич В.А.
(должность, подпись, расшифровка)
Note on B3: Титул::<Наименование стройки>
Note on B5: Титул::<Наименование объекта>
Note on D8: Титул::<Индекс/ЛН расчета>
Note on C10: Титул::<подпись 100 значение>
Note on F12: ИтогоБИМ::<Всего по расчету>
Note on G12: Титул::<Единица отображения стоимости>
Note on F15: Титул::<Единица измерения показателя единичной стоимости>
Note on F17: Титул::<Расчетный измеритель единичной стоимости(руб./тыс.руб.)>
Note on B18: Титул::<подпись 102 значение>
Note on D20: Титул::<Единица отображения стоимости>
Note on A24: ОбСмета::<Номер п.п.>
Note on B24: ОбСмета::<Номер сметного расчета>
Note on C24: ОбСмета::<Наименование работ и затрат (глав, объектов)>
Note on D24: ОбСмета::<Строительные работы> <Формула - Строительные работы>
Note on E24: ОбСмета::<Монтажные работы> <Формула - Монтажные работы>
Note on F24: ОбСмета::<Оборудование, мебель, инвентарь> <Формула - Оборудование>
Note on G24: ОбСмета::<Прочее> <Формула - Прочее>
Note on H24: ОбСмета::<Всего>

## 02-01-01 КР
Приложение № 2
Утверждено приказом № 421 от 4 августа 2020 г. Минстроя РФ
Наименование редакции сметных нормативов |  |  | Изменения в федеральные единичные расценки и отдельные составляющие к ним, включенные в федеральный реестр сметных нормативов приказом Минстроя России от 26 декабря № 2019 г. № 876/пр (в ред. приказа от 30.03.2019 № 172/пр, от 01.06.2020 294/пр) | [10 empty] | Изменения в федеральные единичные расценки и отдельные составляющие к ним, включенные в федеральный реестр сметных нормативов приказом Минстроя России от 26 декабря № 2019 г. № 876/пр (в ред. приказа от 30.03.2019 № 172/пр, от 01.06.2020 294/пр)
Наименование программного продукта |  |  | ПК "ГРАНД-Смета 2021"
Всесезонный туристско-рекреационный комплекс "Ведучи", Чеченская Республика. Пассажирская подвесная канатная дорога VL5
(наименование стройки)
Нижняя станция канатной дороги
(наименование объекта капитального строительства)
ЛОКАЛЬНЫЙ СМЕТНЫЙ РАСЧЕТ (СМЕТА) № 02-01-01
Конструктивные и объемно-планировочные решения
(наименование конструктивного решения)
Составлен | базисно-индексным | методом
Основание | РС-19-533.220000.2.4-ИЛО-КР.ВР
(проектная и (или) иная техническая документация)
Составлен(а) в текущем (базисном) уровне цен
Сметная стоимость |  | 153.5 | (21,03) | тыс.руб.
в том числе:
| строительных работ | 153.5 | (21,03) | тыс.руб. |  | Средства на оплату труда рабочих |  |  |  |  | 8.77 | (1,20) | тыс.руб.
| монтажных работ | 0 | (0) | тыс.руб. |  | Нормативные затраты труда рабочих | [5 empty] | 127.93 | чел.час.
| оборудования | 0 | (0) | тыс.руб. |  | Нормативные затраты труда машинистов | [5 empty] | 4.59 | чел.час.
| прочих затрат | 0 | (0) | тыс.руб. |  | Расчетный измеритель конструктивного решения
№ п/п | Обоснование | Наименование работ и затрат |  |  | Единица измерения | Количество |  |  | Сметная стоимость в базисном уровне цен (в текущем уровне цен (гр. 8) для ресурсов, отсутствующих в СНБ), руб. |  |  | Индексы | Сметная стоимость в текущем уровне цен, руб.
[6 empty] | на единицу | коэффициенты | всего с учетом коэффициентов | на единицу | коэффициенты | всего
1 | 2 | 3 |  |  | 4 | 5 | 6 | 7 | 8 | 9 | 10 | 11 | 12
Раздел 1. Операторская нижней станции | [14 empty] | Раздел 1. Операторская нижней станции
1 | ФЕР01-01-022-04 | Разработка грунта с погрузкой на автомобили-самосвалы в траншеях экскаватором «обратная лопата» с ковшом вместимостью 1 (1-1,2) м3, группа грунтов: 4 |  |  | 4: 1000 м3; 7: 0,014 |  |  | Разработка грунта с погрузкой на автомобили-самосвалы в траншеях экскаватором «обратная лопата» с ковшом вместимостью 1 (1-1,2) м3, группа грунтов: 4
|  | Объем=14 / 1000 | [14 empty] | Объем=14 / 1000
| Приказ от 04.08.2020 № 421/пр прил.10 табл.1 п.8.1 | Производство работ осуществляется в горной местности: на высоте от 1500 до 2500 м над уровнем моря. ОЗП=1,25; ЭМ=1,25 к расх.; ЗПМ=1,25; ТЗ=1,25; ТЗМ=1,25 | [15 empty] | Производство работ осуществляется в горной местности: на высоте от 1500 до 2500 м над уровнем моря. ОЗП=1,25; ЭМ=1,25 к расх.; ЗПМ=1,25; ТЗ=1,25; ТЗМ=1,25
| 2 | ЭМ |  |  | 8: 4055.7; 9: 1,25; 10: 70.97 | [5 empty] | ЭМ
| 3 | в т.ч. ОТм |  |  | 8: 445.5; 9: 1,25; 10: 7.8 | [5 empty] | в т.ч. ОТм
|  | ЗТм |  |  | 4: чел.-ч; 5: 33; 6: 1,25; 7: 0,5775 | [6 empty] | ЗТм
|  | Итого по расценке |  |  | 8: 4055.7; 10: 70.97 | [7 empty] | Итого по расценке
|  | ФОТ |  |  | 10: 7.8 | [6 empty] | ФОТ
| МДС81-33.2004 Прил.4 п.1.1 и Письмо №ВБ-338/02 от 08.02.08 | НР Земляные работы, выполняемые механизированным способом |  |  | 4: %; 5: 95; 7: 95; 10: 7.41 | [6 empty] | НР Земляные работы, выполняемые механизированным способом
| Письмо №АП-5536/06 от 18.11.04 Прил.1 п.1.1 | СП Земляные работы, выполняемые механизированным способом |  |  | 4: %; 5: 50; 7: 50; 10: 3.9 | [6 empty] | СП Земляные работы, выполняемые механизированным способом
|  | Всего по позиции |  |  | 10: 82.28 | [8 empty] | Всего по позиции
2 | ФССЦпг-03-21-01-001 | Перевозка грузов автомобилями-самосвалами грузоподъемностью 10 т работающих вне карьера на расстояние: I класс груза до 1 км |  |  | 4: 1 т груза; 7: 25,2; 8: 2.91; 10: 73.33 |  |  | Перевозка грузов автомобилями-самосвалами грузоподъемностью 10 т работающих вне карьера на расстояние: I класс груза до 1 км
|  | Объем=14*1,8 | [14 empty] | Объем=14*1,8
Устройство фундамента | [22 empty] | Устройство фундамента
3 | ФЕР08-01-002-03 | Устройство основания под фундаменты: гравийного (песчано-гравийная подготовка) |  |  | 4: м3; 7: 2,4 |  |  | Устройство основания под фундаменты: гравийного (песчано-гравийная подготовка)
| Приказ от 04.08.2020 № 421/пр прил.10 табл.1 п.8.1 | Производство работ осуществляется в горной местности: на высоте от 1500 до 2500 м над уровнем моря. ОЗП=1,25; ЭМ=1,25 к расх.; ЗПМ=1,25; ТЗ=1,25; ТЗМ=1,25 | [15 empty] | Производство работ осуществляется в горной местности: на высоте от 1500 до 2500 м над уровнем моря. ОЗП=1,25; ЭМ=1,25 к расх.; ЗПМ=1,25; ТЗ=1,25; ТЗМ=1,25
| 1 | ОТ |  |  | 8: 6.75; 9: 1,25; 10: 20.25 | [5 empty] | ОТ
| 2 | ЭМ |  |  | 8: 8.29; 9: 1,25; 10: 24.87 | [5 empty] | ЭМ
| 3 | в т.ч. ОТм |  |  | 8: 0.81; 9: 1,25; 10: 2.43 | [5 empty] | в т.ч. ОТм
| 4 | М |  |  | 8: 0.37; 10: 0.89 | [5 empty] | М
|  | ЗТ |  |  | 4: чел.-ч; 5: 0,85; 6: 1,25; 7: 2,55 | [6 empty] | ЗТ
|  | ЗТм |  |  | 4: чел.-ч; 5: 0,07; 6: 1,25; 7: 0,21 | [6 empty] | ЗТм
|  | Итого по расценке |  |  | 8: 15.41; 10: 46.01 | [7 empty] | Итого по расценке
|  | ФОТ |  |  | 10: 22.68 | [6 empty] | ФОТ
| МДС81-33.2004 Прил.4 п.8 | НР Конструкции из кирпича и блоков |  |  | 4: %; 5: 122; 7: 122; 10: 27.67 | [6 empty] | НР Конструкции из кирпича и блоков
| Письмо №АП-5536/06 от 18.11.04 Прил.1 п.8 | СП Конструкции из кирпича и блоков |  |  | 4: %; 5: 80; 7: 80; 10: 18.14 | [6 empty] | СП Конструкции из кирпича и блоков
|  | Всего по позиции |  |  | 10: 91.82 | [8 empty] | Всего по позиции
4 | ФССЦ-02.2.04.03-0003 | Смесь песчано-гравийная природная |  |  | 4: м3; 7: 2,76; 8: 60; 10: 165.6 |  |  | Смесь песчано-гравийная природная
5 | ФЕР06-01-001-22 | Устройство ленточных фундаментов: железобетонных при ширине по верху до 1000 мм |  |  | 4: 100 м3; 7: 0,065 |  |  | Устройство ленточных фундаментов: железобетонных при ширине по верху до 1000 мм
|  | Объем=6,5 / 100 | [14 empty] | Объем=6,5 / 100
| Приказ от 04.08.2020 № 421/пр прил.10 табл.1 п.8.1 | Производство работ осуществляется в горной местности: на высоте от 1500 до 2500 м над уровнем моря. ОЗП=1,25; ЭМ=1,25 к расх.; ЗПМ=1,25; ТЗ=1,25; ТЗМ=1,25 | [15 empty] | Производство работ осуществляется в горной местности: на высоте от 1500 до 2500 м над уровнем моря. ОЗП=1,25; ЭМ=1,25 к расх.; ЗПМ=1,25; ТЗ=1,25; ТЗМ=1,25
| 1 | ОТ |  |  | 8: 3189.6; 9: 1,25; 10: 259.16 | [5 empty] | ОТ
| 2 | ЭМ |  |  | 8: 3499.23; 9: 1,25; 10: 284.31 | [5 empty] | ЭМ
| 3 | в т.ч. ОТм |  |  | 8: 405.88; 9: 1,25; 10: 32.98 | [5 empty] | в т.ч. ОТм
| 4 | М |  |  | 8: 4013.08; 10: 260.85 | [5 empty] | М
|  | ЗТ |  |  | 4: чел.-ч; 5: 360; 6: 1,25; 7: 29,25 | [6 empty] | ЗТ
|  | ЗТм |  |  | 4: чел.-ч; 5: 30,37; 6: 1,25; 7: 2,4675625 | [6 empty] | ЗТм
|  | Итого по расценке |  |  | 8: 10701.91; 10: 804.32 | [7 empty] | Итого по расценке
|  | ФОТ |  |  | 10: 292.14 | [6 empty] | ФОТ
| МДС81-33.2004 Прил.4 п.6.1 и Письмо №ВБ-338/02 от 08.02.08 | НР Бетонные и железобетонные монолитные конструкции в промышленном строительстве |  |  | 4: %; 5: 105; 7: 105; 10: 306.75 | [6 empty] | НР Бетонные и железобетонные монолитные конструкции в промышленном строительстве
| Письмо №АП-5536/06 от 18.11.04 Прил.1 п.6.1 | СП Бетонные и железобетонные монолитные конструкции в промышленном строительстве |  |  | 4: %; 5: 65; 7: 65; 10: 189.89 | [6 empty] | СП Бетонные и железобетонные монолитные конструкции в промышленном строительстве
|  | Всего по позиции |  |  | 10: 1300.96 | [8 empty] | Всего по позиции
6 | ФССЦ-04.1.02.05-0011 | Смеси бетонные тяжелого бетона (БСТ), класс В30 (М400) |  |  | 4: м3; 7: 6,5975; 8: 790; 10: 5212.03 |  |  | Смеси бетонные тяжелого бетона (БСТ), класс В30 (М400)
7 | ТЧ Прил.15, табл.2 | Надбавка за марку бетона W6 F150 |  |  | 4: м3; 7: 6,5; 8: 10.63; 10: 69.1 |  |  | Надбавка за марку бетона W6 F150
|  | Цена=708,8*0,015 | [21 empty] | Цена=708,8*0,015
8 | ФССЦ-08.4.03.03-0004 | Горячекатанная арматурная сталь класса А500 С, диаметром: 12 мм |  |  | 4: т; 7: 0,393; 8: 5584.58; 10: 2194.74 |  |  | Горячекатанная арматурная сталь класса А500 С, диаметром: 12 мм
|  | Объем=393/1000 | [14 empty] | Объем=393/1000
9 | ФЕР08-01-003-07 | Гидроизоляция боковая обмазочная битумная в 2 слоя по выровненной поверхности бутовой кладки, кирпичу, бетону |  |  | 4: 100 м2; 7: 0,55 |  |  | Гидроизоляция боковая обмазочная битумная в 2 слоя по выровненной поверхности бутовой кладки, кирпичу, бетону
|  | Объем=55 / 100 | [14 empty] | Объем=55 / 100
| Приказ от 04.08.2020 № 421/пр прил.10 табл.1 п.8.1 | Производство работ осуществляется в горной местности: на высоте от 1500 до 2500 м над уровнем моря. ОЗП=1,25; ЭМ=1,25 к расх.; ЗПМ=1,25; ТЗ=1,25; ТЗМ=1,25 | [15 empty] | Производство работ осуществляется в горной местности: на высоте от 1500 до 2500 м над уровнем моря. ОЗП=1,25; ЭМ=1,25 к расх.; ЗПМ=1,25; ТЗ=1,25; ТЗМ=1,25
| 1 | ОТ |  |  | 8: 201.61; 9: 1,25; 10: 138.61 | [5 empty] | ОТ
| 2 | ЭМ |  |  | 8: 71.64; 9: 1,25; 10: 49.25 | [5 empty] | ЭМ
| 3 | в т.ч. ОТм |  |  | 8: 2.32; 9: 1,25; 10: 1.6 | [5 empty] | в т.ч. ОТм
| 4 | М |  |  | 8: 84.88; 10: 46.68 | [5 empty] | М
|  | ЗТ |  |  | 4: чел.-ч; 5: 21,2; 6: 1,25; 7: 14,575 | [6 empty] | ЗТ
|  | ЗТм |  |  | 4: чел.-ч; 5: 0,2; 6: 1,25; 7: 0,1375 | [6 empty] | ЗТм
|  | Итого по расценке |  |  | 8: 358.13; 10: 234.54 | [7 empty] | Итого по расценке
|  | ФОТ |  |  | 10: 140.21 | [6 empty] | ФОТ
| МДС81-33.2004 Прил.4 п.8 | НР Конструкции из кирпича и блоков |  |  | 4: %; 5: 122; 7: 122; 10: 171.06 | [6 empty] | НР Конструкции из кирпича и блоков
| Письмо №АП-5536/06 от 18.11.04 Прил.1 п.8 | СП Конструкции из кирпича и блоков |  |  | 4: %; 5: 80; 7: 80; 10: 112.17 | [6 empty] | СП Конструкции из кирпича и блоков
|  | Всего по позиции |  |  | 10: 517.77 | [8 empty] | Всего по позиции
10 | ФССЦ-01.2.03.03-0007 | Мастика битумная |  |  | 4: т; 7: 0,132; 8: 3316.55; 10: 437.78 |  |  | Мастика битумная
11 | ФЕР06-03-004-10 | Установка закладных деталей весом: до 20 кг |  |  | 4: т; 7: 0,0568 |  |  | Установка закладных деталей весом: до 20 кг
|  | Объем=56,8/1000 | [14 empty] | Объем=56,8/1000
| Приказ от 04.08.2020 № 421/пр прил.10 табл.1 п.8.1 | Производство работ осуществляется в горной местности: на высоте от 1500 до 2500 м над уровнем моря. ОЗП=1,25; ЭМ=1,25 к расх.; ЗПМ=1,25; ТЗ=1,25; ТЗМ=1,25 | [15 empty] | Производство работ осуществляется в горной местности: на высоте от 1500 до 2500 м над уровнем моря. ОЗП=1,25; ЭМ=1,25 к расх.; ЗПМ=1,25; ТЗ=1,25; ТЗМ=1,25
| 1 | ОТ |  |  | 8: 526.06; 9: 1,25; 10: 37.35 | [5 empty] | ОТ
| 2 | ЭМ |  |  | 8: 28.64; 9: 1,25; 10: 2.03 | [5 empty] | ЭМ
| 3 | в т.ч. ОТм |  |  | 8: 4.09; 9: 1,25; 10: 0.29 | [5 empty] | в т.ч. ОТм
|  | ЗТ |  |  | 4: чел.-ч; 5: 58; 6: 1,25; 7: 4,118 | [6 empty] | ЗТ
|  | ЗТм |  |  | 4: чел.-ч; 5: 0,33; 6: 1,25; 7: 0,02343 | [6 empty] | ЗТм
|  | Итого по расценке |  |  | 8: 554.7; 10: 39.38 | [7 empty] | Итого по расценке
|  | ФОТ |  |  | 10: 37.64 | [6 empty] | ФОТ
| МДС81-33.2004 Прил.4 п.6.1 и Письмо №ВБ-338/02 от 08.02.08 | НР Бетонные и железобетонные монолитные конструкции в промышленном строительстве |  |  | 4: %; 5: 105; 7: 105; 10: 39.52 | [6 empty] | НР Бетонные и железобетонные монолитные конструкции в промышленном строительстве
| Письмо №АП-5536/06 от 18.11.04 Прил.1 п.6.1 | СП Бетонные и железобетонные монолитные конструкции в промышленном строительстве |  |  | 4: %; 5: 65; 7: 65; 10: 24.47 | [6 empty] | СП Бетонные и железобетонные монолитные конструкции в промышленном строительстве
|  | Всего по позиции |  |  | 10: 103.37 | [8 empty] | Всего по позиции
12 | ФССЦ-08.4.01.02-0013 | Детали закладные и накладные, изготовленные с применением сварки, гнутья, сверления (пробивки) отверстий (при наличии одной из этих операций или всего перечня в любых сочетаниях), поставляемые отдельно |  |  | 4: т; 7: 0,0568; 8: 6800; 10: 386.24 |  |  | Детали закладные и накладные, изготовленные с применением сварки, гнутья, сверления (пробивки) отверстий (при наличии одной из этих операций или всего перечня в любых сочетаниях), поставляемые отдельно
Отмостка | [22 empty] | Отмостка
13 | ФЕР08-01-002-02 | Устройство основания под фундаменты: щебеночного |  |  | 4: м3; 7: 4 |  |  | Устройство основания под фундаменты: щебеночного
| Приказ от 04.08.2020 № 421/пр прил.10 табл.1 п.8.1 | Производство работ осуществляется в горной местности: на высоте от 1500 до 2500 м над уровнем моря. ОЗП=1,25; ЭМ=1,25 к расх.; ЗПМ=1,25; ТЗ=1,25; ТЗМ=1,25 | [15 empty] | Производство работ осуществляется в горной местности: на высоте от 1500 до 2500 м над уровнем моря. ОЗП=1,25; ЭМ=1,25 к расх.; ЗПМ=1,25; ТЗ=1,25; ТЗМ=1,25
| 1 | ОТ |  |  | 8: 6.75; 9: 1,25; 10: 33.75 | [5 empty] | ОТ
| 2 | ЭМ |  |  | 8: 8.29; 9: 1,25; 10: 41.45 | [5 empty] | ЭМ
| 3 | в т.ч. ОТм |  |  | 8: 0.81; 9: 1,25; 10: 4.05 | [5 empty] | в т.ч. ОТм
| 4 | М |  |  | 8: 0.37; 10: 1.48 | [5 empty] | М
|  | ЗТ |  |  | 4: чел.-ч; 5: 0,85; 6: 1,25; 7: 4,25 | [6 empty] | ЗТ
|  | ЗТм |  |  | 4: чел.-ч; 5: 0,07; 6: 1,25; 7: 0,35 | [6 empty] | ЗТм
|  | Итого по расценке |  |  | 8: 15.41; 10: 76.68 | [7 empty] | Итого по расценке
|  | ФОТ |  |  | 10: 37.8 | [6 empty] | ФОТ
| МДС81-33.2004 Прил.4 п.8 | НР Конструкции из кирпича и блоков |  |  | 4: %; 5: 122; 7: 122; 10: 46.12 | [6 empty] | НР Конструкции из кирпича и блоков
| Письмо №АП-5536/06 от 18.11.04 Прил.1 п.8 | СП Конструкции из кирпича и блоков |  |  | 4: %; 5: 80; 7: 80; 10: 30.24 | [6 empty] | СП Конструкции из кирпича и блоков
|  | Всего по позиции |  |  | 10: 153.04 | [8 empty] | Всего по позиции
14 | ФССЦ-02.2.05.04-1772 | Щебень М 600, фракция 20-40 мм, группа 2 |  |  | 4: м3; 7: 4,6; 8: 114.13; 10: 525 |  |  | Щебень М 600, фракция 20-40 мм, группа 2
15 | ФЕР08-01-002-01 | Устройство основания под фундаменты: песчаного |  |  | 4: м3; 7: 3,1 |  |  | Устройство основания под фундаменты: песчаного
| Приказ от 04.08.2020 № 421/пр прил.10 табл.1 п.8.1 | Производство работ осуществляется в горной местности: на высоте от 1500 до 2500 м над уровнем моря. ОЗП=1,25; ЭМ=1,25 к расх.; ЗПМ=1,25; ТЗ=1,25; ТЗМ=1,25 | [15 empty] | Производство работ осуществляется в горной местности: на высоте от 1500 до 2500 м над уровнем моря. ОЗП=1,25; ЭМ=1,25 к расх.; ЗПМ=1,25; ТЗ=1,25; ТЗМ=1,25
| 1 | ОТ |  |  | 8: 6.19; 9: 1,25; 10: 23.99 | [5 empty] | ОТ
| 2 | ЭМ |  |  | 8: 8.1; 9: 1,25; 10: 31.39 | [5 empty] | ЭМ
| 3 | в т.ч. ОТм |  |  | 8: 0.81; 9: 1,25; 10: 3.14 | [5 empty] | в т.ч. ОТм
| 4 | М |  |  | 8: 0.37; 10: 1.15 | [5 empty] | М
|  | ЗТ |  |  | 4: чел.-ч; 5: 0,78; 6: 1,25; 7: 3,0225 | [6 empty] | ЗТ
|  | ЗТм |  |  | 4: чел.-ч; 5: 0,07; 6: 1,25; 7: 0,27125 | [6 empty] | ЗТм
|  | Итого по расценке |  |  | 8: 14.66; 10: 56.53 | [7 empty] | Итого по расценке
|  | ФОТ |  |  | 10: 27.13 | [6 empty] | ФОТ
| МДС81-33.2004 Прил.4 п.8 | НР Конструкции из кирпича и блоков |  |  | 4: %; 5: 122; 7: 122; 10: 33.1 | [6 empty] | НР Конструкции из кирпича и блоков
| Письмо №АП-5536/06 от 18.11.04 Прил.1 п.8 | СП Конструкции из кирпича и блоков |  |  | 4: %; 5: 80; 7: 80; 10: 21.7 | [6 empty] | СП Конструкции из кирпича и блоков
|  | Всего по позиции |  |  | 10: 111.33 | [8 empty] | Всего по позиции
16 | ФССЦ-02.3.01.02-0016 | Песок природный для строительных: работ средний с крупностью зерен размером свыше 5 мм-до 5% по массе |  |  | 4: м3; 7: 3,41; 8: 55.26; 10: 188.44 |  |  | Песок природный для строительных: работ средний с крупностью зерен размером свыше 5 мм-до 5% по массе
17 | ФЕР11-01-002-09 | Устройство подстилающих слоев: бетонных |  |  | 4: м3; 7: 2,6 |  |  | Устройство подстилающих слоев: бетонных
| Приказ от 04.08.2020 № 421/пр прил.10 табл.1 п.8.1 | Производство работ осуществляется в горной местности: на высоте от 1500 до 2500 м над уровнем моря. ОЗП=1,25; ЭМ=1,25 к расх.; ЗПМ=1,25; ТЗ=1,25; ТЗМ=1,25 | [15 empty] | Производство работ осуществляется в горной местности: на высоте от 1500 до 2500 м над уровнем моря. ОЗП=1,25; ЭМ=1,25 к расх.; ЗПМ=1,25; ТЗ=1,25; ТЗМ=1,25
| 1 | ОТ |  |  | 8: 30.67; 9: 1,25; 10: 99.68 | [5 empty] | ОТ
| 2 | ЭМ |  |  | 8: 0.24; 9: 1,25; 10: 0.78 | [5 empty] | ЭМ
| 4 | М |  |  | 8: 7.53; 10: 19.58 | [5 empty] | М
|  | ЗТ |  |  | 4: чел.-ч; 5: 3,66; 6: 1,25; 7: 11,895 | [6 empty] | ЗТ
|  | Итого по расценке |  |  | 8: 38.44; 10: 120.04 | [7 empty] | Итого по расценке
|  | ФОТ |  |  | 10: 99.68 | [6 empty] | ФОТ
| МДС81-33.2004 Прил.4 п.11 | НР Полы |  |  | 4: %; 5: 123; 7: 123; 10: 122.61 | [6 empty] | НР Полы
| Письмо №АП-5536/06 от 18.11.04 Прил.1 п.11 | СП Полы |  |  | 4: %; 5: 75; 7: 75; 10: 74.76 | [6 empty] | СП Полы
|  | Всего по позиции |  |  | 10: 317.41 | [8 empty] | Всего по позиции
18 | ФССЦ-04.1.02.05-0006 | Смеси бетонные тяжелого бетона (БСТ), класс В15 (М200) |  |  | 4: м3; 7: 2,652; 8: 592.76; 10: 1572 |  |  | Смеси бетонные тяжелого бетона (БСТ), класс В15 (М200)
19 | ТЧ Прил.15, табл.2 | Надбавка за марку бетона W6 F75 |  |  | 4: м3; 7: 2,6; 8: 23.19; 10: 60.29 |  |  | Надбавка за марку бетона W6 F75
|  | Цена=515,43*0,045 | [21 empty] | Цена=515,43*0,045
20 | ФЕР06-03-004-12 | Армирование подстилающих слоев и набетонок (вес 1,75кг/м2) |  |  | 4: т; 7: 0,036 |  |  | Армирование подстилающих слоев и набетонок (вес 1,75кг/м2)
|  | Объем=1,75*20,5/1000 | [14 empty] | Объем=1,75*20,5/1000
| Приказ от 04.08.2020 № 421/пр прил.10 табл.1 п.8.1 | Производство работ осуществляется в горной местности: на высоте от 1500 до 2500 м над уровнем моря. ОЗП=1,25; ЭМ=1,25 к расх.; ЗПМ=1,25; ТЗ=1,25; ТЗМ=1,25 | [15 empty] | Производство работ осуществляется в горной местности: на высоте от 1500 до 2500 м над уровнем моря. ОЗП=1,25; ЭМ=1,25 к расх.; ЗПМ=1,25; ТЗ=1,25; ТЗМ=1,25
| 1 | ОТ |  |  | 8: 102.78; 9: 1,25; 10: 4.63 | [5 empty] | ОТ
| 2 | ЭМ |  |  | 8: 30.45; 9: 1,25; 10: 1.37 | [5 empty] | ЭМ
| 3 | в т.ч. ОТм |  |  | 8: 4.35; 9: 1,25; 10: 0.2 | [5 empty] | в т.ч. ОТм
| 4 | М |  |  | 8: 285.6; 10: 10.28 | [5 empty] | М
|  | ЗТ |  |  | 4: чел.-ч; 5: 11,6; 6: 1,25; 7: 0,522 | [6 empty] | ЗТ
|  | ЗТм |  |  | 4: чел.-ч; 5: 0,35; 6: 1,25; 7: 0,01575 | [6 empty] | ЗТм
|  | Итого по расценке |  |  | 8: 418.83; 10: 16.28 | [7 empty] | Итого по расценке
|  | ФОТ |  |  | 10: 4.83 | [6 empty] | ФОТ
| МДС81-33.2004 Прил.4 п.6.1 и Письмо №ВБ-338/02 от 08.02.08 | НР Бетонные и железобетонные монолитные конструкции в промышленном строительстве |  |  | 4: %; 5: 105; 7: 105; 10: 5.07 | [6 empty] | НР Бетонные и железобетонные монолитные конструкции в промышленном строительстве
| Письмо №АП-5536/06 от 18.11.04 Прил.1 п.6.1 | СП Бетонные и железобетонные монолитные конструкции в промышленном строительстве |  |  | 4: %; 5: 65; 7: 65; 10: 3.14 | [6 empty] | СП Бетонные и железобетонные монолитные конструкции в промышленном строительстве
|  | Всего по позиции |  |  | 10: 24.49 | [8 empty] | Всего по позиции
21 | ФССЦ-08.4.02.03-0021 | Каркасы и сетки арматурные плоские, собранные и сваренные (связанные) в арматурные изделия, класс ВР-I, диаметр 4 мм |  |  | 4: т; 7: 0,036; 8: 8817.17; 10: 317.42 |  |  | Каркасы и сетки арматурные плоские, собранные и сваренные (связанные) в арматурные изделия, класс ВР-I, диаметр 4 мм
22 | ФЕР08-01-002-01 | Устройство основания под фундаменты: песчаного |  |  | 4: м3; 7: 0,65 |  |  | Устройство основания под фундаменты: песчаного
| Приказ от 04.08.2020 № 421/пр прил.10 табл.1 п.8.1 | Производство работ осуществляется в горной местности: на высоте от 1500 до 2500 м над уровнем моря. ОЗП=1,25; ЭМ=1,25 к расх.; ЗПМ=1,25; ТЗ=1,25; ТЗМ=1,25 | [15 empty] | Производство работ осуществляется в горной местности: на высоте от 1500 до 2500 м над уровнем моря. ОЗП=1,25; ЭМ=1,25 к расх.; ЗПМ=1,25; ТЗ=1,25; ТЗМ=1,25
| 1 | ОТ |  |  | 8: 6.19; 9: 1,25; 10: 5.03 | [5 empty] | ОТ
| 2 | ЭМ |  |  | 8: 8.1; 9: 1,25; 10: 6.58 | [5 empty] | ЭМ
| 3 | в т.ч. ОТм |  |  | 8: 0.81; 9: 1,25; 10: 0.66 | [5 empty] | в т.ч. ОТм
| 4 | М |  |  | 8: 0.37; 10: 0.24 | [5 empty] | М
|  | ЗТ |  |  | 4: чел.-ч; 5: 0,78; 6: 1,25; 7: 0,63375 | [6 empty] | ЗТ
|  | ЗТм |  |  | 4: чел.-ч; 5: 0,07; 6: 1,25; 7: 0,056875 | [6 empty] | ЗТм
|  | Итого по расценке |  |  | 8: 14.66; 10: 11.85 | [7 empty] | Итого по расценке
|  | ФОТ |  |  | 10: 5.69 | [6 empty] | ФОТ
| МДС81-33.2004 Прил.4 п.8 | НР Конструкции из кирпича и блоков |  |  | 4: %; 5: 122; 7: 122; 10: 6.94 | [6 empty] | НР Конструкции из кирпича и блоков
| Письмо №АП-5536/06 от 18.11.04 Прил.1 п.8 | СП Конструкции из кирпича и блоков |  |  | 4: %; 5: 80; 7: 80; 10: 4.55 | [6 empty] | СП Конструкции из кирпича и блоков
|  | Всего по позиции |  |  | 10: 23.34 | [8 empty] | Всего по позиции
23 | ФССЦ-02.1.02.02-0002 | Смесь грунтоцементная с содержанием песчаного, супесчаного грунта до 95% |  |  | 4: м3; 7: 0,715; 8: 240.01; 10: 171.61 |  |  | Смесь грунтоцементная с содержанием песчаного, супесчаного грунта до 95%
24 | ФЕР27-07-005-02 | Устройство покрытий из тротуарной плитки, количество плитки при укладке на 1 м2: 55 шт. |  |  | 4: 10 м2; 7: 1,92 |  |  | Устройство покрытий из тротуарной плитки, количество плитки при укладке на 1 м2: 55 шт.
|  | Объем=19,2 / 10 | [14 empty] | Объем=19,2 / 10
| Приказ от 04.08.2020 № 421/пр прил.10 табл.1 п.8.1 | Производство работ осуществляется в горной местности: на высоте от 1500 до 2500 м над уровнем моря. ОЗП=1,25; ЭМ=1,25 к расх.; ЗПМ=1,25; ТЗ=1,25; ТЗМ=1,25 | [15 empty] | Производство работ осуществляется в горной местности: на высоте от 1500 до 2500 м над уровнем моря. ОЗП=1,25; ЭМ=1,25 к расх.; ЗПМ=1,25; ТЗ=1,25; ТЗМ=1,25
| 1 | ОТ |  |  | 8: 115.17; 9: 1,25; 10: 276.41 | [5 empty] | ОТ
| 2 | ЭМ |  |  | 8: 13.19; 9: 1,25; 10: 31.66 | [5 empty] | ЭМ
| 3 | в т.ч. ОТм |  |  | 8: 1; 9: 1,25; 10: 2.4 | [5 empty] | в т.ч. ОТм
| 4 | М |  |  | 8: 3.49; 10: 6.7 | [5 empty] | М
|  | ЗТ |  |  | 4: чел.-ч; 5: 11,8; 6: 1,25; 7: 28,32 | [6 empty] | ЗТ
|  | ЗТм |  |  | 4: чел.-ч; 5: 0,09; 6: 1,25; 7: 0,216 | [6 empty] | ЗТм
|  | Итого по расценке |  |  | 8: 131.85; 10: 314.77 | [7 empty] | Итого по расценке
|  | ФОТ |  |  | 10: 278.81 | [6 empty] | ФОТ
| МДС81-33.2004 Прил.4 п.21 | НР Автомобильные дороги |  |  | 4: %; 5: 142; 7: 142; 10: 395.91 | [6 empty] | НР Автомобильные дороги
| Письмо №АП-5536/06 от 18.11.04 Прил.1 п.21 | СП Автомобильные дороги |  |  | 4: %; 5: 95; 7: 95; 10: 264.87 | [6 empty] | СП Автомобильные дороги
|  | Всего по позиции |  |  | 10: 975.55 | [8 empty] | Всего по позиции
25 | ФССЦ-05.2.02.19-0030 | Плитка вибропрессованная "FARBSTEIN": прямоугольник, размер 115х57х60 мм, серая |  |  | 4: м2; 7: 19,584; 8: 165.26; 10: 3236.45 |  |  | Плитка вибропрессованная "FARBSTEIN": прямоугольник, размер 115х57х60 мм, серая
26 | ФЕР27-02-010-01 | Установка бортовых камней бетонных: при цементобетонных покрытиях |  |  | 4: 100 м; 7: 0,33 |  |  | Установка бортовых камней бетонных: при цементобетонных покрытиях
|  | Объем=33 / 100 | [14 empty] | Объем=33 / 100
| Приказ от 04.08.2020 № 421/пр прил.10 табл.1 п.8.1 | Производство работ осуществляется в горной местности: на высоте от 1500 до 2500 м над уровнем моря. ОЗП=1,25; ЭМ=1,25 к расх.; ЗПМ=1,25; ТЗ=1,25; ТЗМ=1,25 | [15 empty] | Производство работ осуществляется в горной местности: на высоте от 1500 до 2500 м над уровнем моря. ОЗП=1,25; ЭМ=1,25 к расх.; ЗПМ=1,25; ТЗ=1,25; ТЗМ=1,25
| 1 | ОТ |  |  | 8: 590.51; 9: 1,25; 10: 243.59 | [5 empty] | ОТ
| 2 | ЭМ |  |  | 8: 73.02; 9: 1,25; 10: 30.12 | [5 empty] | ЭМ
| 3 | в т.ч. ОТм |  |  | 8: 8.7; 9: 1,25; 10: 3.59 | [5 empty] | в т.ч. ОТм
| 4 | М |  |  | 8: 2504.53; 10: 551.86 | [5 empty] | М
|  | ЗТ |  |  | 4: чел.-ч; 5: 69,8; 6: 1,25; 7: 28,7925 | [6 empty] | ЗТ
|  | ЗТм |  |  | 4: чел.-ч; 5: 0,65; 6: 1,25; 7: 0,268125 | [6 empty] | ЗТм
|  | Итого по расценке |  |  | 8: 2335.83; 10: 825.57 | [7 empty] | Итого по расценке
|  | ФОТ |  |  | 10: 247.18 | [6 empty] | ФОТ
| МДС81-33.2004 Прил.4 п.21 | НР Автомобильные дороги |  |  | 4: %; 5: 142; 7: 142; 10: 351 | [6 empty] | НР Автомобильные дороги
| Письмо №АП-5536/06 от 18.11.04 Прил.1 п.21 | СП Автомобильные дороги |  |  | 4: %; 5: 95; 7: 95; 10: 234.82 | [6 empty] | СП Автомобильные дороги
|  | Всего по позиции |  |  | 10: 1411.39 | [8 empty] | Всего по позиции
27 | ФССЦ-05.2.03.03-0031 | Камни бортовые БР 100.20.8, бетон В22,5 (М300), объем 0,016 м3 |  |  | 4: шт; 7: 33; 8: 22.36; 10: 737.88 |  |  | Камни бортовые БР 100.20.8, бетон В22,5 (М300), объем 0,016 м3
|  | Итоги по разделу 1 Операторская нижней станции : | [22 empty] | Итоги по разделу 1 Операторская нижней станции :
|  | Строительные работы |  |  | 10: 20460.66 | [12 empty] | Строительные работы
| 1 | Строительные работы |  |  | 10: 20387.33 | [12 empty] | Строительные работы
|  | В том числе: | [23 empty] | В том числе:
|  | оплата труда |  |  | 10: 1142.45 | [12 empty] | оплата труда
|  | эксплуатация машин и механизмов |  |  | 10: 574.78 | [12 empty] | эксплуатация машин и механизмов
|  | материалы |  |  | 10: 16174.29 | [12 empty] | материалы
|  | накладные расходы |  |  | 10: 1513.16 | [12 empty] | накладные расходы
|  | сметная прибыль |  |  | 10: 982.65 | [12 empty] | сметная прибыль
| 1 | Транспортные расходы (перевозка), относимые на стоимость строительных работ |  |  | 10: 73.33 | [12 empty] | Транспортные расходы (перевозка), относимые на стоимость строительных работ
|  | Итого ФОТ (справочно) |  |  | 10: 1201.59 | [12 empty] | Итого ФОТ (справочно)
|  | Итого накладные расходы (справочно) |  |  | 10: 1513.16 | [12 empty] | Итого накладные расходы (справочно)
|  | Итого сметная прибыль (справочно) |  |  | 10: 982.65 | [12 empty] | Итого сметная прибыль (справочно)
|  | Итого по разделу 1 Операторская нижней станции |  |  | 10: 20460.66 | [13 empty] | Итого по разделу 1 Операторская нижней станции
Раздел 2. Дополнительные затраты по перевозке материалов на расстояние сверх 30км, учтенных в СНБ | [14 empty] | Раздел 2. Дополнительные затраты по перевозке материалов на расстояние сверх 30км, учтенных в СНБ
28 | Калькуляция Р1, Р3 | Перевозка строительных грузов (металлоконструкции и прочих материалов) бортовыми автомобилями грузоподъемностью 5 т на расстояние 115 км (г. Грозный - с.Ведучи), за исключением 30 км, учтенных в СНБ, I класс груза (металлоконструкции) |  |  | 4: тн; 7: 0,486; 8: 67.73; 10: 32.92 |  |  | Перевозка строительных грузов (металлоконструкции и прочих материалов) бортовыми автомобилями грузоподъемностью 5 т на расстояние 115 км (г. Грозный - с.Ведучи), за исключением 30 км, учтенных в СНБ, I класс груза (металлоконструкции)
|  | Объем=0,057+0,036+0,393 | [14 empty] | Объем=0,057+0,036+0,393
29 | Калькуляция Р2 | Перевозка строительных грузов (кирпич, панели, ж.б.изделия) бортовыми автомобилями грузоподъемностью до 15 т на расстояние 115 км (г. Грозный - с.Ведучи), за исключением 30 км, учтенных в СНБ, I класс груза (бортовые камни) |  |  | 4: тн; 7: 1,278; 8: 33.29; 10: 42.54 |  |  | Перевозка строительных грузов (кирпич, панели, ж.б.изделия) бортовыми автомобилями грузоподъемностью до 15 т на расстояние 115 км (г. Грозный - с.Ведучи), за исключением 30 км, учтенных в СНБ, I класс груза (бортовые камни)
30 | Калькуляция Р4 | Перевозка строительных грузов (прочих материалов) бортовыми автомобилями грузоподъемностью 5 т на расстояние 115 км (г. Грозный - с.Ведучи), за исключением 30 км, учтенных в СНБ, II класс груза (битумная мастика) |  |  | 4: тн; 7: 0,138; 8: 67.73; 10: 9.35 |  |  | Перевозка строительных грузов (прочих материалов) бортовыми автомобилями грузоподъемностью 5 т на расстояние 115 км (г. Грозный - с.Ведучи), за исключением 30 км, учтенных в СНБ, II класс груза (битумная мастика)
31 | Калькуляция Р7 | Перевозка строительных грузов (ПГС,ЩЕБЕНЬ,ПЕСОК) СВЕРХ УЧТЕННОГО НОРМАМИ СНБ-2001 (перевозка 115км-30км=85км) I класс груза на 1 тн |  |  | 4: тн; 7: 11,761; 8: 40.94; 10: 481.5 |  |  | Перевозка строительных грузов (ПГС,ЩЕБЕНЬ,ПЕСОК) СВЕРХ УЧТЕННОГО НОРМАМИ СНБ-2001 (перевозка 115км-30км=85км) I класс груза на 1 тн
|  | Объем=0,5+1,73+4,416+5,115 | [14 empty] | Объем=0,5+1,73+4,416+5,115
|  | Итоги по разделу 2 Дополнительные затраты по перевозке материалов на расстояние сверх 30км, учтенных в СНБ : | [22 empty] | Итоги по разделу 2 Дополнительные затраты по перевозке материалов на расстояние сверх 30км, учтенных в СНБ :
| 1 | Строительные работы |  |  | 10: 566.31 | [12 empty] | Строительные работы
|  | В том числе: | [23 empty] | В том числе:
|  | материалы |  |  | 10: 566.31 | [12 empty] | материалы
|  | Итого по разделу 2 Дополнительные затраты по перевозке материалов на расстояние сверх 30км, учтенных в СНБ |  |  | 10: 566.31 | [13 empty] | Итого по разделу 2 Дополнительные затраты по перевозке материалов на расстояние сверх 30км, учтенных в СНБ
|  | Итоги по смете: | [25 empty] | Итоги по смете:
|  | Строительные работы |  |  | 10: 21026.97; 12: 153497 | [15 empty] | Строительные работы
| 1 | Строительные работы |  |  | 10: 20953.64; 11: 7.3; 12: 152962 | [15 empty] | Строительные работы
|  | В том числе: | [26 empty] | В том числе:
|  | оплата труда |  |  | 10: 1142.45 | [15 empty] | оплата труда
|  | эксплуатация машин и механизмов |  |  | 10: 574.78 | [15 empty] | эксплуатация машин и механизмов
|  | материалы |  |  | 10: 16740.6 | [15 empty] | материалы
|  | накладные расходы |  |  | 10: 1513.16 | [15 empty] | накладные расходы
|  | сметная прибыль |  |  | 10: 982.65 | [15 empty] | сметная прибыль
| 1 | Транспортные расходы (перевозка), относимые на стоимость строительных работ |  |  | 10: 73.33; 11: 7.3; 12: 535 | [15 empty] | Транспортные расходы (перевозка), относимые на стоимость строительных работ
|  | Итого ФОТ (справочно) |  |  | 10: 1201.59 | [15 empty] | Итого ФОТ (справочно)
|  | Итого накладные расходы (справочно) |  |  | 10: 1513.16 | [15 empty] | Итого накладные расходы (справочно)
|  | Итого сметная прибыль (справочно) |  |  | 10: 982.65 | [15 empty] | Итого сметная прибыль (справочно)
|  | ВСЕГО по смете |  |  | 10: 21026.97; 12: 153497 | [16 empty] | ВСЕГО по смете
Составил:
[должность, подпись (инициалы, фамилия)]
Проверил:
[должность, подпись (инициалы, фамилия)]

## 02-01-02 АР
Приложение № 2
Утверждено приказом № 421 от 4 августа 2020 г. Минстроя РФ
Наименование редакции сметных нормативов |  |  | Изменения в федеральные единичные расценки и отдельные составляющие к ним, включенные в федеральный реестр сметных нормативов приказом Минстроя России от 26 декабря № 2019 г. № 876/пр (в ред. приказа от 30.03.2019 № 172/пр, от 01.06.2020 294/пр) | [10 empty] | Изменения в федеральные единичные расценки и отдельные составляющие к ним, включенные в федеральный реестр сметных нормативов приказом Минстроя России от 26 декабря № 2019 г. № 876/пр (в ред. приказа от 30.03.2019 № 172/пр, от 01.06.2020 294/пр)
Наименование программного продукта |  |  | ПК "ГРАНД-Смета 2021"
Всесезонный туристско-рекреационный комплекс "Ведучи", Чеченская Республика. Пассажирская подвесная канатная дорога VL5
(наименование стройки)
Нижняя станция канатной дороги
(наименование объекта капитального строительства)
ЛОКАЛЬНЫЙ СМЕТНЫЙ РАСЧЕТ (СМЕТА) № 02-01-02
Архитектурные решения
(наименование конструктивного решения)
Составлен | базисно-индексным | методом
Основание | РС-19-533.220102.2.4-ИЛО-АР.ВР
(проектная и (или) иная техническая документация)
Составлен(а) в текущем (базисном) уровне цен
Сметная стоимость |  | 3101.06 | (663,14) | тыс.руб.
в том числе:
| строительных работ | 228.82 | (31,34) | тыс.руб. |  | Средства на оплату труда рабочих |  |  |  |  | 21.36 | (2,93) | тыс.руб.
| монтажных работ | 59.72 | (8,18) | тыс.руб. |  | Нормативные затраты труда рабочих | [5 empty] | 299.98 | чел.час.
| оборудования | 2812.52 | (623,62) | тыс.руб. |  | Нормативные затраты труда машинистов | [5 empty] | 14.05 | чел.час.
| прочих затрат | 0 | (0) | тыс.руб. |  | Расчетный измеритель конструктивного решения
№ п/п | Обоснование | Наименование работ и затрат |  |  | Единица измерения | Количество |  |  | Сметная стоимость в базисном уровне цен (в текущем уровне цен (гр. 8) для ресурсов, отсутствующих в СНБ), руб. |  |  | Индексы | Сметная стоимость в текущем уровне цен, руб.
[6 empty] | на единицу | коэффициенты | всего с учетом коэффициентов | на единицу | коэффициенты | всего
1 | 2 | 3 |  |  | 4 | 5 | 6 | 7 | 8 | 9 | 10 | 11 | 12
Раздел 1. | [14 empty] | Раздел 1.
1 | ФЕРм37-01-001-08 | Монтаж сосудов и аппаратов без механизмов на открытой площадке, масса сосудов и аппаратов: 3 т | [13 empty] | Монтаж сосудов и аппаратов без механизмов на открытой площадке, масса сосудов и аппаратов: 3 т | bar: 4; 7
| Приказ от 04.08.2020 № 421/пр прил.10 табл.1 п.8.1 | Производство работ осуществляется в горной местности: на высоте от 1500 до 2500 м над уровнем моря. ОЗП=1,25; ЭМ=1,25 к расх.; ЗПМ=1,25; ТЗ=1,25; ТЗМ=1,25 | [14 empty] | Производство работ осуществляется в горной местности: на высоте от 1500 до 2500 м над уровнем моря. ОЗП=1,25; ЭМ=1,25 к расх.; ЗПМ=1,25; ТЗ=1,25; ТЗМ=1,25
| 1 | ОТ |  |  | 8: 679.32; 9: 1,25; 10: 849.15 |  |  |  |  | ОТ
| 2 | ЭМ |  |  | 8: 600.7; 9: 1,25; 10: 750.88 |  |  |  |  | ЭМ
| 3 | в т.ч. ОТм |  |  | 8: 69.08; 9: 1,25; 10: 86.35 |  |  |  |  | в т.ч. ОТм
| 4 | М |  |  | 8: 1285.54; 10: 1285.54 |  |  |  |  | М
|  | ЗТ |  |  | 4: чел.-ч; 5: 74; 6: 1,25; 7: 92,5 | [5 empty] | ЗТ
|  | ЗТм |  |  | 4: чел.-ч; 5: 5,3; 6: 1,25; 7: 6,625 | [5 empty] | ЗТм
|  | Итого по расценке |  |  | 8: 2565.56; 10: 2885.57 | [6 empty] | Итого по расценке
|  | ФОТ |  |  | 10: 935.5 | [5 empty] | ФОТ
| МДС81-33.2004 Прил.4 п.28.1 | НР Монтаж оборудования |  |  | 4: %; 5: 80; 7: 80; 10: 748.4 | [5 empty] | НР Монтаж оборудования
| Письмо №АП-5536/06 Прил.1 п.28.1 | СП Монтаж оборудования |  |  | 4: %; 5: 60; 7: 60; 10: 561.3 | [5 empty] | СП Монтаж оборудования
|  | Всего по позиции |  |  | 10: 4195.27 | [7 empty] | Всего по позиции
2 | ТЦ_101_77_7718573829_15.03.2021_01 | Блок-контейнер 3т |  |  | 4: шт; 7: 1; 8: 316888.4; 9: 1,012; 10: 320691.06 |  |  | Блок-контейнер 3т
|  | Цена=1429166,67/4,51 | [19 empty] | Цена=1429166,67/4,51
| Приказ от 04.08.2020 № 421/пр п.92в | Заготовительно-складские расходы ПЗ=1,012 (ОЗП=1,012; ЭМ=1,012; МАТ=1,012) | [14 empty] | Заготовительно-складские расходы ПЗ=1,012 (ОЗП=1,012; ЭМ=1,012; МАТ=1,012)
3 | ФЕРм37-01-001-08 | Монтаж сосудов и аппаратов без механизмов на открытой площадке, масса сосудов и аппаратов: 3 т (2,5т) | [13 empty] | Монтаж сосудов и аппаратов без механизмов на открытой площадке, масса сосудов и аппаратов: 3 т (2,5т) | bar: 4; 7
| Приказ от 04.09.2019 № 519/пр п.5.8 Табл.1 | Коэффициент изменения массы оборудования: 0,81-0,90 ПЗ=0,95 (ОЗП=0,95; ЭМ=0,95 к расх.; ЗПМ=0,95; МАТ=0,95 к расх.; ТЗ=0,95; ТЗМ=0,95) | [14 empty] | Коэффициент изменения массы оборудования: 0,81-0,90 ПЗ=0,95 (ОЗП=0,95; ЭМ=0,95 к расх.; ЗПМ=0,95; МАТ=0,95 к расх.; ТЗ=0,95; ТЗМ=0,95)
| Приказ от 04.08.2020 № 421/пр прил.10 табл.1 п.8.1 | Производство работ осуществляется в горной местности: на высоте от 1500 до 2500 м над уровнем моря. ОЗП=1,25; ЭМ=1,25 к расх.; ЗПМ=1,25; ТЗ=1,25; ТЗМ=1,25 | [14 empty] | Производство работ осуществляется в горной местности: на высоте от 1500 до 2500 м над уровнем моря. ОЗП=1,25; ЭМ=1,25 к расх.; ЗПМ=1,25; ТЗ=1,25; ТЗМ=1,25
| 1 | ОТ |  |  | 8: 679.32; 9: 1,1875; 10: 806.69 |  |  |  |  | ОТ
| 2 | ЭМ |  |  | 8: 600.7; 9: 1,1875; 10: 713.33 |  |  |  |  | ЭМ
| 3 | в т.ч. ОТм |  |  | 8: 69.08; 9: 1,1875; 10: 82.03 |  |  |  |  | в т.ч. ОТм
| 4 | М |  |  | 8: 1285.54; 9: 0,95; 10: 1221.26 |  |  |  |  | М
|  | ЗТ |  |  | 4: чел.-ч; 5: 74; 6: 1,1875; 7: 87,875 | [5 empty] | ЗТ
|  | ЗТм |  |  | 4: чел.-ч; 5: 5,3; 6: 1,1875; 7: 6,29375 | [5 empty] | ЗТм
|  | Итого по расценке |  |  | 8: 2565.56; 10: 2741.28 | [6 empty] | Итого по расценке
|  | ФОТ |  |  | 10: 888.72 | [5 empty] | ФОТ
| МДС81-33.2004 Прил.4 п.28.1 | НР Монтаж оборудования |  |  | 4: %; 5: 80; 7: 80; 10: 710.98 | [5 empty] | НР Монтаж оборудования
| Письмо №АП-5536/06 Прил.1 п.28.1 | СП Монтаж оборудования |  |  | 4: %; 5: 60; 7: 60; 10: 533.23 | [5 empty] | СП Монтаж оборудования
|  | Всего по позиции |  |  | 10: 3985.49 | [7 empty] | Всего по позиции
4 | ТЦ_101_77_7718573829_15.03.2021_01 | Блок-контейнер 2,5т |  |  | 4: шт; 7: 1; 8: 299334.81; 9: 1,012; 10: 302926.83 |  |  | Блок-контейнер 2,5т
|  | Цена=1350000/4,51 | [19 empty] | Цена=1350000/4,51
| Приказ от 04.08.2020 № 421/пр п.92в | Заготовительно-складские расходы ПЗ=1,012 (ОЗП=1,012; ЭМ=1,012; МАТ=1,012) | [14 empty] | Заготовительно-складские расходы ПЗ=1,012 (ОЗП=1,012; ЭМ=1,012; МАТ=1,012)
5 | ФЕР12-01-023-01 | Устройство кровли из металлочерепицы по готовым прогонам: простая кровля |  |  | 4: 100 м2; 7: 0,359 |  |  | Устройство кровли из металлочерепицы по готовым прогонам: простая кровля
|  | Объем=(13+17,5+2,7*2) / 100 | [20 empty] | Объем=(13+17,5+2,7*2) / 100
| 1 | ОТ |  |  | 8: 321.93; 10: 115.57 |  |  |  |  | ОТ
| 2 | ЭМ |  |  | 8: 98.67; 10: 35.42 |  |  |  |  | ЭМ
| 3 | в т.ч. ОТм |  |  | 8: 14.69; 10: 5.27 |  |  |  |  | в т.ч. ОТм
| 4 | М |  |  | 8: 548.44; 10: 196.89 |  |  |  |  | М
|  | ЗТ |  |  | 4: чел.-ч; 5: 37,26; 7: 13,37634 | [5 empty] | ЗТ
|  | ЗТм |  |  | 4: чел.-ч; 5: 1,14; 7: 0,40926 | [5 empty] | ЗТм
|  | Итого по расценке |  |  | 8: 969.04; 10: 347.88 | [6 empty] | Итого по расценке
|  | ФОТ |  |  | 10: 120.84 | [5 empty] | ФОТ
| МДС81-33.2004 Прил.4 п.12 | НР Кровли |  |  | 4: %; 5: 120; 7: 120; 10: 145.01 | [5 empty] | НР Кровли
| Письмо №АП-5536/06 от 18.11.04 Прил.1 п.12 | СП Кровли |  |  | 4: %; 5: 65; 7: 65; 10: 78.55 | [5 empty] | СП Кровли
|  | Всего по позиции |  |  | 10: 571.44 | [7 empty] | Всего по позиции
6 | ФССЦ-12.1.03.02-0022 | Металлочерепица ROOF EXPERT, полиэстер |  |  | 4: м2; 7: 43,798; 8: 166.11; 10: 7275.29 |  |  | Металлочерепица ROOF EXPERT, полиэстер
7 | ФЕР12-01-009-02 | Устройство желобов: подвесных |  |  | 4: 100 м; 7: 0,06 |  |  | Устройство желобов: подвесных
|  | Объем=6 / 100 | [20 empty] | Объем=6 / 100
| 1 | ОТ |  |  | 8: 237.13; 10: 14.23 |  |  |  |  | ОТ
| 2 | ЭМ |  |  | 8: 21.18; 10: 1.27 |  |  |  |  | ЭМ
| 3 | в т.ч. ОТм |  |  | 8: 3.21; 10: 0.19 |  |  |  |  | в т.ч. ОТм
| 4 | М |  |  | 8: 5089.63; 10: 305.38 |  |  |  |  | М
|  | ЗТ |  |  | 4: чел.-ч; 5: 27,8; 7: 1,668 | [5 empty] | ЗТ
|  | ЗТм |  |  | 4: чел.-ч; 5: 0,25; 7: 0,015 | [5 empty] | ЗТм
|  | Итого по расценке |  |  | 8: 5347.94; 10: 320.88 | [6 empty] | Итого по расценке
|  | ФОТ |  |  | 10: 14.42 | [5 empty] | ФОТ
| МДС81-33.2004 Прил.4 п.12 | НР Кровли |  |  | 4: %; 5: 120; 7: 120; 10: 17.3 | [5 empty] | НР Кровли
| Письмо №АП-5536/06 от 18.11.04 Прил.1 п.12 | СП Кровли |  |  | 4: %; 5: 65; 7: 65; 10: 9.37 | [5 empty] | СП Кровли
|  | Всего по позиции |  |  | 10: 347.55 | [7 empty] | Всего по позиции
8 | ФЕР12-01-035-03 | Устройство металлической водосточной системы: прямых звеньев труб |  |  | 4: м; 7: 3,5 |  |  | Устройство металлической водосточной системы: прямых звеньев труб
| 1 | ОТ |  |  | 8: 1.15; 10: 4.03 |  |  |  |  | ОТ
| 4 | М |  |  | 8: 7.8; 10: 27.3 |  |  |  |  | М
|  | ЗТ |  |  | 4: чел.-ч; 5: 0,12; 7: 0,42 | [5 empty] | ЗТ
|  | Итого по расценке |  |  | 8: 8.95; 10: 31.33 | [6 empty] | Итого по расценке
|  | ФОТ |  |  | 10: 4.03 | [5 empty] | ФОТ
| МДС81-33.2004 Прил.4 п.12 | НР Кровли |  |  | 4: %; 5: 120; 7: 120; 10: 4.84 | [5 empty] | НР Кровли
| Письмо №АП-5536/06 от 18.11.04 Прил.1 п.12 | СП Кровли |  |  | 4: %; 5: 65; 7: 65; 10: 2.62 | [5 empty] | СП Кровли
|  | Всего по позиции |  |  | 10: 38.79 | [7 empty] | Всего по позиции
9 | ФССЦ-12.1.01.05-0067 | Труба металлическая для водосточных систем, покрытие полиэстер, диаметр 150 мм, длина 1000 мм_диам.90 |  |  | 4: шт; 7: 4; 8: 119.27; 10: 477.08 |  |  | Труба металлическая для водосточных систем, покрытие полиэстер, диаметр 150 мм, длина 1000 мм_диам.90
10 | ФССЦ-12.1.01.04-0011 | Воронка водоприемная из ПВХ для водосточных систем, диаметр желоба 150, диаметр трубы 100 мм |  |  | 4: шт; 7: 1; 8: 31.64; 10: 31.64 |  |  | Воронка водоприемная из ПВХ для водосточных систем, диаметр желоба 150, диаметр трубы 100 мм
11 | ФЕР15-01-062-02 | Наружная облицовка поверхности стен в горизонтальном исполнении по металлическому каркасу (с его устройством): металлосайдингом без пароизоляционного слоя |  |  | 4: 100 м2; 7: 0,67 |  |  | Наружная облицовка поверхности стен в горизонтальном исполнении по металлическому каркасу (с его устройством): металлосайдингом без пароизоляционного слоя
|  | Объем=67 / 100 | [20 empty] | Объем=67 / 100
| 1 | ОТ |  |  | 8: 974.82; 10: 653.13 |  |  |  |  | ОТ
| 2 | ЭМ |  |  | 8: 55.47; 10: 37.16 |  |  |  |  | ЭМ
| 3 | в т.ч. ОТм |  |  | 8: 7.94; 10: 5.32 |  |  |  |  | в т.ч. ОТм
| 4 | М |  |  | 8: 10718.44; 10: 7181.35 |  |  |  |  | М
|  | ЗТ |  |  | 4: чел.-ч; 5: 106,19; 7: 71,1473 | [5 empty] | ЗТ
|  | ЗТм |  |  | 4: чел.-ч; 5: 0,64; 7: 0,4288 | [5 empty] | ЗТм
|  | Итого по расценке |  |  | 8: 11748.73; 10: 7871.64 | [6 empty] | Итого по расценке
|  | ФОТ |  |  | 10: 658.45 | [5 empty] | ФОТ
| МДС81-33.2004 Прил.4 п.15 | НР Отделочные работы |  |  | 4: %; 5: 105; 7: 105; 10: 691.37 | [5 empty] | НР Отделочные работы
| Письмо №АП-5536/06 от 18.11.04 Прил.1 п.15 | СП Отделочные работы |  |  | 4: %; 5: 55; 7: 55; 10: 362.15 | [5 empty] | СП Отделочные работы
|  | Всего по позиции |  |  | 10: 8925.16 | [7 empty] | Всего по позиции
12 | ФССЦ-08.1.02.23-0001 | Покрытия зданий с повышенными архитектурными требованиями сайдинг стальной с полимерным покрытием |  |  | 4: м2; 7: 79,06; 8: 132.94; 10: 10510.24 |  |  | Покрытия зданий с повышенными архитектурными требованиями сайдинг стальной с полимерным покрытием
13 | ФЕР12-01-010-01 | Устройство мелких покрытий (брандмауэры, парапеты, свесы и т.п.) из листовой оцинкованной стали |  |  | 4: 100 м2; 7: 0,11 |  |  | Устройство мелких покрытий (брандмауэры, парапеты, свесы и т.п.) из листовой оцинкованной стали
|  | Объем=11 / 100 | [20 empty] | Объем=11 / 100
| 1 | ОТ |  |  | 8: 829.12; 10: 91.2 |  |  |  |  | ОТ
| 2 | ЭМ |  |  | 8: 21.88; 10: 2.41 |  |  |  |  | ЭМ
| 3 | в т.ч. ОТм |  |  | 8: 3.51; 10: 0.39 |  |  |  |  | в т.ч. ОТм
| 4 | М |  |  | 8: 6516.18; 10: 716.78 |  |  |  |  | М
|  | ЗТ |  |  | 4: чел.-ч; 5: 97,2; 7: 10,692 | [5 empty] | ЗТ
|  | ЗТм |  |  | 4: чел.-ч; 5: 0,27; 7: 0,0297 | [5 empty] | ЗТм
|  | Итого по расценке |  |  | 8: 7367.18; 10: 810.39 | [6 empty] | Итого по расценке
|  | ФОТ |  |  | 10: 91.59 | [5 empty] | ФОТ
| МДС81-33.2004 Прил.4 п.12 | НР Кровли |  |  | 4: %; 5: 120; 7: 120; 10: 109.91 | [5 empty] | НР Кровли
| Письмо №АП-5536/06 от 18.11.04 Прил.1 п.12 | СП Кровли |  |  | 4: %; 5: 65; 7: 65; 10: 59.53 | [5 empty] | СП Кровли
|  | Всего по позиции |  |  | 10: 979.83 | [7 empty] | Всего по позиции
14 | ФССЦ-08.3.05.05-0051 | Сталь листовая оцинкованная, толщина 0,5 мм |  |  | 4: т; 7: -0,0627; 8: 11200; 10: -702.24 |  |  | Сталь листовая оцинкованная, толщина 0,5 мм
15 | ФССЦ-08.1.02.23-0001 | Покрытия зданий с повышенными архитектурными требованиями сайдинг стальной с полимерным покрытием |  |  | 4: м2; 7: 11; 8: 132.94; 10: 1462.34 |  |  | Покрытия зданий с повышенными архитектурными требованиями сайдинг стальной с полимерным покрытием
16 | ФЕР15-01-016-02 | Наружная облицовка по бетонной поверхности керамическими отдельными плитками: на цементном растворе стен |  |  | 4: 100 м2; 7: 0,08 |  |  | Наружная облицовка по бетонной поверхности керамическими отдельными плитками: на цементном растворе стен
|  | Объем=8 / 100 | [20 empty] | Объем=8 / 100
| 1 | ОТ |  |  | 8: 2538; 10: 203.04 |  |  |  |  | ОТ
| 2 | ЭМ |  |  | 8: 47.72; 10: 3.82 |  |  |  |  | ЭМ
| 3 | в т.ч. ОТм |  |  | 8: 17.45; 10: 1.4 |  |  |  |  | в т.ч. ОТм
| 4 | М |  |  | 8: 1012.61; 10: 81.01 |  |  |  |  | М
|  | ЗТ |  |  | 4: чел.-ч; 5: 270; 7: 21,6 | [5 empty] | ЗТ
|  | ЗТм |  |  | 4: чел.-ч; 5: 1,32; 7: 0,1056 | [5 empty] | ЗТм
|  | Итого по расценке |  |  | 8: 3598.33; 10: 287.87 | [6 empty] | Итого по расценке
|  | ФОТ |  |  | 10: 204.44 | [5 empty] | ФОТ
| МДС81-33.2004 Прил.4 п.15 | НР Отделочные работы |  |  | 4: %; 5: 105; 7: 105; 10: 214.66 | [5 empty] | НР Отделочные работы
| Письмо №АП-5536/06 от 18.11.04 Прил.1 п.15 | СП Отделочные работы |  |  | 4: %; 5: 55; 7: 55; 10: 112.44 | [5 empty] | СП Отделочные работы
|  | Всего по позиции |  |  | 10: 614.97 | [7 empty] | Всего по позиции
17 | ТЦ_13.2.01.01_77_7718573829_15.03.2021_01 | Натуральный камень "Вороново крыло" толщ. 20мм |  |  | 4: м2; 7: 8; 8: 69.14; 9: 1,02; 10: 564.18 |  |  | Натуральный камень "Вороново крыло" толщ. 20мм
|  | Цена=504,7/7.3 | [19 empty] | Цена=504,7/7.3
| Приказ от 04.08.2020 № 421/пр п.92а | Заготовительно-складские расходы ПЗ=1,02 (ОЗП=1,02; ЭМ=1,02; МАТ=1,02) | [14 empty] | Заготовительно-складские расходы ПЗ=1,02 (ОЗП=1,02; ЭМ=1,02; МАТ=1,02)
18 | ФЕР09-03-029-01 | Монтаж лестниц прямолинейных и криволинейных, пожарных с ограждением |  |  | 4: т; 7: 0,02419 |  |  | Монтаж лестниц прямолинейных и криволинейных, пожарных с ограждением
|  | Объем=4,1*5,9/1000 | [20 empty] | Объем=4,1*5,9/1000
| 1 | ОТ |  |  | 8: 271.66; 10: 6.57 |  |  |  |  | ОТ
| 2 | ЭМ |  |  | 8: 671.33; 10: 16.24 |  |  |  |  | ЭМ
| 3 | в т.ч. ОТм |  |  | 8: 78.48; 10: 1.9 |  |  |  |  | в т.ч. ОТм
| 4 | М |  |  | 8: 88.49; 10: 2.14 |  |  |  |  | М
|  | ЗТ |  |  | 4: чел.-ч; 5: 28,9; 7: 0,699091 | [5 empty] | ЗТ
|  | ЗТм |  |  | 4: чел.-ч; 5: 5,83; 7: 0,1410277 | [5 empty] | ЗТм
|  | Итого по расценке |  |  | 8: 1031.48; 10: 24.95 | [6 empty] | Итого по расценке
|  | ФОТ |  |  | 10: 8.47 | [5 empty] | ФОТ
| МДС81-33.2004 Прил.4 п.9 | НР Строительные металлические конструкции |  |  | 4: %; 5: 90; 7: 90; 10: 7.62 | [5 empty] | НР Строительные металлические конструкции
| Письмо №АП-5536/06 от 18.11.04 Прил.1 п.9 | СП Строительные металлические конструкции |  |  | 4: %; 5: 85; 7: 85; 10: 7.2 | [5 empty] | СП Строительные металлические конструкции
|  | Всего по позиции |  |  | 10: 39.77 | [7 empty] | Всего по позиции
19 | ФССЦ-07.2.05.01-0032 | Ограждения лестничных проемов, лестничные марши, пожарные лестницы |  |  | 4: т; 7: 0,02419; 8: 7571; 10: 183.14 |  |  | Ограждения лестничных проемов, лестничные марши, пожарные лестницы
|  | Итоги по разделу 1 : | [21 empty] | Итоги по разделу 1 :
| 1 | Строительные работы |  |  | 10: 31319.18 | [11 empty] | Строительные работы
|  | В том числе: | [22 empty] | В том числе:
|  | оплата труда |  |  | 10: 1087.77 | [11 empty] | оплата труда
|  | эксплуатация машин и механизмов |  |  | 10: 96.32 | [11 empty] | эксплуатация машин и механизмов
|  | материалы |  |  | 10: 28312.52 | [11 empty] | материалы
|  | накладные расходы |  |  | 10: 1190.71 | [11 empty] | накладные расходы
|  | сметная прибыль |  |  | 10: 631.86 | [11 empty] | сметная прибыль
| 1 | Монтажные работы |  |  | 10: 8180.76 | [11 empty] | Монтажные работы
|  | В том числе: | [22 empty] | В том числе:
|  | оплата труда |  |  | 10: 1655.84 | [11 empty] | оплата труда
|  | эксплуатация машин и механизмов |  |  | 10: 1464.21 | [11 empty] | эксплуатация машин и механизмов
|  | материалы |  |  | 10: 2506.8 | [11 empty] | материалы
|  | накладные расходы |  |  | 10: 1459.38 | [11 empty] | накладные расходы
|  | сметная прибыль |  |  | 10: 1094.53 | [11 empty] | сметная прибыль
| 2 | Оборудование |  |  | 10: 623617.89 | [11 empty] | Оборудование
|  | Итого ФОТ (справочно) |  |  | 10: 2926.46 | [11 empty] | Итого ФОТ (справочно)
|  | Итого накладные расходы (справочно) |  |  | 10: 2650.09 | [11 empty] | Итого накладные расходы (справочно)
|  | Итого сметная прибыль (справочно) |  |  | 10: 1726.39 | [11 empty] | Итого сметная прибыль (справочно)
|  | Итого по разделу 1 |  |  | 10: 663117.83 | [12 empty] | Итого по разделу 1
Раздел 2. Дополнительные затраты по перевозке материалов на расстояние сверх 30км, учтенных в СНБ | [14 empty] | Раздел 2. Дополнительные затраты по перевозке материалов на расстояние сверх 30км, учтенных в СНБ
20 | Калькуляция Р1, Р3 | Перевозка строительных грузов (металлоконструкции и прочих материалов) бортовыми автомобилями грузоподъемностью 5 т на расстояние 115 км (г. Грозный - с.Ведучи), за исключением 30 км, учтенных в СНБ, I класс груза (металлоконструкции) |  |  | 4: тн; 7: 0,387; 8: 67.73; 10: 26.21 |  |  | Перевозка строительных грузов (металлоконструкции и прочих материалов) бортовыми автомобилями грузоподъемностью 5 т на расстояние 115 км (г. Грозный - с.Ведучи), за исключением 30 км, учтенных в СНБ, I класс груза (металлоконструкции)
|  | Итоги по разделу 2 Дополнительные затраты по перевозке материалов на расстояние сверх 30км, учтенных в СНБ : | [21 empty] | Итоги по разделу 2 Дополнительные затраты по перевозке материалов на расстояние сверх 30км, учтенных в СНБ :
| 1 | Строительные работы |  |  | 10: 26.21 | [11 empty] | Строительные работы
|  | В том числе: | [22 empty] | В том числе:
|  | материалы |  |  | 10: 26.21 | [11 empty] | материалы
|  | Итого по разделу 2 Дополнительные затраты по перевозке материалов на расстояние сверх 30км, учтенных в СНБ |  |  | 10: 26.21 | [12 empty] | Итого по разделу 2 Дополнительные затраты по перевозке материалов на расстояние сверх 30км, учтенных в СНБ
|  | Итоги по смете: | [24 empty] | Итоги по смете:
| 1 | Строительные работы |  |  | 10: 31345.39; 11: 7.3; 12: 228821 | [14 empty] | Строительные работы
|  | В том числе: | [25 empty] | В том числе:
|  | оплата труда |  |  | 10: 1087.77 | [14 empty] | оплата труда
|  | эксплуатация машин и механизмов |  |  | 10: 96.32 | [14 empty] | эксплуатация машин и механизмов
|  | материалы |  |  | 10: 28338.73 | [14 empty] | материалы
|  | накладные расходы |  |  | 10: 1190.71 | [14 empty] | накладные расходы
|  | сметная прибыль |  |  | 10: 631.86 | [14 empty] | сметная прибыль
| 1 | Монтажные работы |  |  | 10: 8180.76; 11: 7.3; 12: 59720 | [14 empty] | Монтажные работы
|  | В том числе: | [25 empty] | В том числе:
|  | оплата труда |  |  | 10: 1655.84 | [14 empty] | оплата труда
|  | эксплуатация машин и механизмов |  |  | 10: 1464.21 | [14 empty] | эксплуатация машин и механизмов
|  | материалы |  |  | 10: 2506.8 | [14 empty] | материалы
|  | накладные расходы |  |  | 10: 1459.38 | [14 empty] | накладные расходы
|  | сметная прибыль |  |  | 10: 1094.53 | [14 empty] | сметная прибыль
| 2 | Оборудование |  |  | 10: 623617.89; 11: 4.51; 12: 2812517 | [14 empty] | Оборудование
|  | Итого ФОТ (справочно) |  |  | 10: 2926.46 | [14 empty] | Итого ФОТ (справочно)
|  | Итого накладные расходы (справочно) |  |  | 10: 2650.09 | [14 empty] | Итого накладные расходы (справочно)
|  | Итого сметная прибыль (справочно) |  |  | 10: 1726.39 | [14 empty] | Итого сметная прибыль (справочно)
|  | ВСЕГО по смете |  |  | 10: 663144.04; 12: 3101058 | [15 empty] | ВСЕГО по смете
Составил:
[должность, подпись (инициалы, фамилия)]
Проверил:
[должность, подпись (инициалы, фамилия)]

## 02-01-03 СОТ
Приложение № 2
Утверждено приказом № 421 от 4 августа 2020 г. Минстроя РФ
Наименование редакции сметных нормативов |  |  | Изменения в федеральные единичные расценки и отдельные составляющие к ним, включенные в федеральный реестр сметных нормативов приказом Минстроя России от 26 декабря № 2019 г. № 876/пр (в ред. приказа от 30.03.2019 № 172/пр, от 01.06.2020 294/пр) | [10 empty] | Изменения в федеральные единичные расценки и отдельные составляющие к ним, включенные в федеральный реестр сметных нормативов приказом Минстроя России от 26 декабря № 2019 г. № 876/пр (в ред. приказа от 30.03.2019 № 172/пр, от 01.06.2020 294/пр)
Наименование программного продукта |  |  | ПК "ГРАНД-Смета 2021"
Всесезонный туристско-рекреационный комплекс "Ведучи", Чеченская Республика. Пассажирская подвесная канатная дорога VL5
(наименование стройки)
Нижняя станция канатной дороги
(наименование объекта капитального строительства)
ЛОКАЛЬНЫЙ СМЕТНЫЙ РАСЧЕТ (СМЕТА) № 02-01-03
Система охранного телевидения
(наименование конструктивного решения)
Составлен | базисно-индексным | методом
Основание | РС-19-533.220000.2.4-ИЛО-КСБ
(проектная и (или) иная техническая документация)
Составлен(а) в текущем (базисном) уровне цен
Сметная стоимость |  | 395.64 | (85,26) | тыс.руб.
в том числе:
| строительных работ | 0 | (0) | тыс.руб. |  | Средства на оплату труда рабочих |  |  |  |  | 5.55 | (0,76) | тыс.руб.
| монтажных работ | 29.13 | (3,99) | тыс.руб. |  | Нормативные затраты труда рабочих | [5 empty] | 75.5 | чел.час.
| оборудования | 366.51 | (81,27) | тыс.руб. |  | Нормативные затраты труда машинистов | [5 empty] | 1.05 | чел.час.
| прочих затрат | 0 | (0) | тыс.руб. |  | Расчетный измеритель конструктивного решения
№ п/п | Обоснование | Наименование работ и затрат |  |  | Единица измерения | Количество |  |  | Сметная стоимость в базисном уровне цен (в текущем уровне цен (гр. 8) для ресурсов, отсутствующих в СНБ), руб. |  |  | Индексы | Сметная стоимость в текущем уровне цен, руб.
[6 empty] | на единицу | коэффициенты | всего с учетом коэффициентов | на единицу | коэффициенты | всего
1 | 2 | 3 |  |  | 4 | 5 | 6 | 7 | 8 | 9 | 10 | 11 | 12
Раздел 1. Нижняя станция канатной дороги | [14 empty] | Раздел 1. Нижняя станция канатной дороги
Оборудование | [15 empty] | Оборудование
1 | ФЕРм10-10-001-01 | Камеры видеонаблюдения: фиксированные |  |  | 4: шт; 7: 5 |  |  |  | Камеры видеонаблюдения: фиксированные
| Приказ от 4.08.2020 № 421/пр Прил.10, Табл.1, п.8.1 | Производство работ осуществляется в горной местности: на высоте от 1500 до 2500 м над уровнем моря. ОЗП=1,25; ЭМ=1,25 к расх.; ЗПМ=1,25; ТЗ=1,25; ТЗМ=1,25 | [15 empty] | Производство работ осуществляется в горной местности: на высоте от 1500 до 2500 м над уровнем моря. ОЗП=1,25; ЭМ=1,25 к расх.; ЗПМ=1,25; ТЗ=1,25; ТЗМ=1,25
| 1 | ОТ |  |  | 8: 29.21; 9: 1,25; 10: 182.56 | [5 empty] | ОТ
| 4 | М |  |  | 8: 0.58; 10: 2.9 | [5 empty] | М
|  | ЗТ |  |  | 4: чел.-ч; 5: 2,67; 6: 1,25; 7: 16,6875 | [6 empty] | ЗТ
|  | Итого по расценке |  |  | 8: 29.79; 10: 185.46 | [7 empty] | Итого по расценке
|  | ФОТ |  |  | 10: 182.56 | [6 empty] | ФОТ
| МДС81-33.2004 Прил.4 п.28.1 | НР Монтаж оборудования |  |  | 4: %; 5: 80; 7: 80; 10: 146.05 | [6 empty] | НР Монтаж оборудования
| Письмо №АП-5536/06 Прил.1 п.28.1 | СП Монтаж оборудования |  |  | 4: %; 5: 60; 7: 60; 10: 109.54 | [6 empty] | СП Монтаж оборудования
|  | Всего по позиции |  |  | 10: 441.05 | [8 empty] | Всего по позиции
2 | ТЦ_61.3.01.01_77_7718573829_15.03.2021_01 | IP уличная буллет видеокамера с ИК-подсветкой в комплекте с монтажной коробкой DS-2CD2622FWD-IS |  |  | 4: шт; 7: 5; 8: 2708.79; 9: 1,012; 10: 13706.48 |  |  |  | IP уличная буллет видеокамера с ИК-подсветкой в комплекте с монтажной коробкой DS-2CD2622FWD-IS
|  | Цена=12216,66/4,51 | [20 empty] | Цена=12216,66/4,51
| Приказ от 04.08.2020 № 421/пр п.92в | Заготовительно-складские расходы ПЗ=1,012 (ОЗП=1,012; ЭМ=1,012; МАТ=1,012) | [15 empty] | Заготовительно-складские расходы ПЗ=1,012 (ОЗП=1,012; ЭМ=1,012; МАТ=1,012)
3 | ФЕРм10-03-013-05 | Коммутатор служебной связи | [14 empty] | Коммутатор служебной связи | bar: 4; 7
| Приказ от 4.08.2020 № 421/пр Прил.10, Табл.1, п.8.1 | Производство работ осуществляется в горной местности: на высоте от 1500 до 2500 м над уровнем моря. ОЗП=1,25; ЭМ=1,25 к расх.; ЗПМ=1,25; ТЗ=1,25; ТЗМ=1,25 | [15 empty] | Производство работ осуществляется в горной местности: на высоте от 1500 до 2500 м над уровнем моря. ОЗП=1,25; ЭМ=1,25 к расх.; ЗПМ=1,25; ТЗ=1,25; ТЗМ=1,25
| 1 | ОТ |  |  | 8: 59.64; 9: 1,25; 10: 74.55 | [5 empty] | ОТ
| 2 | ЭМ |  |  | 8: 22.5; 9: 1,25; 10: 28.13 | [5 empty] | ЭМ
| 3 | в т.ч. ОТм |  |  | 8: 2.52; 9: 1,25; 10: 3.15 | [5 empty] | в т.ч. ОТм
| 4 | М |  |  | 8: 22.43; 10: 22.43 | [5 empty] | М
|  | ЗТ |  |  | 4: чел.-ч; 5: 6,2; 6: 1,25; 7: 7,75 | [6 empty] | ЗТ
|  | ЗТм |  |  | 4: чел.-ч; 5: 0,25; 6: 1,25; 7: 0,3125 | [6 empty] | ЗТм
|  | Итого по расценке |  |  | 8: 104.57; 10: 125.11 | [7 empty] | Итого по расценке
|  | ФОТ |  |  | 10: 77.7 | [6 empty] | ФОТ
| МДС81-33.2004 Прил.4 п.28.1 | НР Монтаж оборудования |  |  | 4: %; 5: 80; 7: 80; 10: 62.16 | [6 empty] | НР Монтаж оборудования
| Письмо №АП-5536/06 Прил.1 п.28.1 | СП Монтаж оборудования |  |  | 4: %; 5: 60; 7: 60; 10: 46.62 | [6 empty] | СП Монтаж оборудования
|  | Всего по позиции |  |  | 10: 233.89 | [8 empty] | Всего по позиции
4 | ТЦ_61.1.03.03_77_7718573829_15.03.2021_01 | Коммутатор DS-3E0318P-E/М(В) |  |  | 4: шт; 7: 1; 8: 2349.28; 9: 1,012; 10: 2377.47 |  |  |  | Коммутатор DS-3E0318P-E/М(В)
|  | Цена=10595,27/4,51 | [20 empty] | Цена=10595,27/4,51
| Приказ от 04.08.2020 № 421/пр п.92в | Заготовительно-складские расходы ПЗ=1,012 (ОЗП=1,012; ЭМ=1,012; МАТ=1,012) | [15 empty] | Заготовительно-складские расходы ПЗ=1,012 (ОЗП=1,012; ЭМ=1,012; МАТ=1,012)
5 | ФЕРм10-04-030-02 | Дополнительная установка на пультах и панелях: реле |  |  | 4: шт; 7: 2 |  |  |  | Дополнительная установка на пультах и панелях: реле
| Приказ от 4.08.2020 № 421/пр Прил.10, Табл.1, п.8.1 | Производство работ осуществляется в горной местности: на высоте от 1500 до 2500 м над уровнем моря. ОЗП=1,25; ЭМ=1,25 к расх.; ЗПМ=1,25; ТЗ=1,25; ТЗМ=1,25 | [15 empty] | Производство работ осуществляется в горной местности: на высоте от 1500 до 2500 м над уровнем моря. ОЗП=1,25; ЭМ=1,25 к расх.; ЗПМ=1,25; ТЗ=1,25; ТЗМ=1,25
| 1 | ОТ |  |  | 8: 4.54; 9: 1,25; 10: 11.35 | [5 empty] | ОТ
| 4 | М |  |  | 8: 0.09; 10: 0.18 | [5 empty] | М
|  | ЗТ |  |  | 4: чел.-ч; 5: 0,5; 6: 1,25; 7: 1,25 | [6 empty] | ЗТ
|  | Итого по расценке |  |  | 8: 4.63; 10: 11.53 | [7 empty] | Итого по расценке
|  | ФОТ |  |  | 10: 11.35 | [6 empty] | ФОТ
| МДС81-33.2004 Прил.4 п.28.2 | НР Монтаж радиотелевизионного и электронного оборудования |  |  | 4: %; 5: 92; 7: 92; 10: 10.44 | [6 empty] | НР Монтаж радиотелевизионного и электронного оборудования
| Письмо №АП-5536/06 Прил.1 п.28.2 | СП Монтаж радиотелевизионного и электронного оборудования |  |  | 4: %; 5: 65; 7: 65; 10: 7.38 | [6 empty] | СП Монтаж радиотелевизионного и электронного оборудования
|  | Всего по позиции |  |  | 10: 29.35 | [8 empty] | Всего по позиции
6 | ТЦ_61.1.00.00_77_7718573829_15.03.2021_01 | Двухволоконный модуль, SFP 1000BaseLX, разъем LC, SNR-SFP-LX-20-DDM |  |  | 4: шт; 7: 2; 8: 223.62; 9: 1,012; 10: 452.61 |  |  |  | Двухволоконный модуль, SFP 1000BaseLX, разъем LC, SNR-SFP-LX-20-DDM
|  | Цена=1008,54/4,51 | [20 empty] | Цена=1008,54/4,51
| Приказ от 04.08.2020 № 421/пр п.92в | Заготовительно-складские расходы ПЗ=1,012 (ОЗП=1,012; ЭМ=1,012; МАТ=1,012) | [15 empty] | Заготовительно-складские расходы ПЗ=1,012 (ОЗП=1,012; ЭМ=1,012; МАТ=1,012)
7 | ФЕРм11-04-008-01 | Съемные и выдвижные блоки (модули, ячейки, ТЭЗ), масса: до 5 кг | [14 empty] | Съемные и выдвижные блоки (модули, ячейки, ТЭЗ), масса: до 5 кг | bar: 4; 7
| Приказ от 4.08.2020 № 421/пр Прил.10, Табл.1, п.8.1 | Производство работ осуществляется в горной местности: на высоте от 1500 до 2500 м над уровнем моря. ОЗП=1,25; ЭМ=1,25 к расх.; ЗПМ=1,25; ТЗ=1,25; ТЗМ=1,25 | [15 empty] | Производство работ осуществляется в горной местности: на высоте от 1500 до 2500 м над уровнем моря. ОЗП=1,25; ЭМ=1,25 к расх.; ЗПМ=1,25; ТЗ=1,25; ТЗМ=1,25
| 1 | ОТ |  |  | 8: 8.9; 9: 1,25; 10: 11.13 | [5 empty] | ОТ
| 2 | ЭМ |  |  | 8: 0.66; 9: 1,25; 10: 0.83 | [5 empty] | ЭМ
| 3 | в т.ч. ОТм |  |  | 8: 0.12; 9: 1,25; 10: 0.15 | [5 empty] | в т.ч. ОТм
| 4 | М |  |  | 8: 0.18; 10: 0.18 | [5 empty] | М
|  | ЗТ |  |  | 4: чел.-ч; 5: 1,03; 6: 1,25; 7: 1,2875 | [6 empty] | ЗТ
|  | ЗТм |  |  | 4: чел.-ч; 5: 0,01; 6: 1,25; 7: 0,0125 | [6 empty] | ЗТм
|  | Итого по расценке |  |  | 8: 9.74; 10: 12.14 | [7 empty] | Итого по расценке
|  | ФОТ |  |  | 10: 11.28 | [6 empty] | ФОТ
| МДС81-33.2004 Прил.4 п.28.2 | НР Монтаж радиотелевизионного и электронного оборудования |  |  | 4: %; 5: 92; 7: 92; 10: 10.38 | [6 empty] | НР Монтаж радиотелевизионного и электронного оборудования
| Письмо №АП-5536/06 Прил.1 п.28.2 | СП Монтаж радиотелевизионного и электронного оборудования |  |  | 4: %; 5: 65; 7: 65; 10: 7.33 | [6 empty] | СП Монтаж радиотелевизионного и электронного оборудования
|  | Всего по позиции |  |  | 10: 29.85 | [8 empty] | Всего по позиции
8 | ТЦ_61.2.07.11_77_7718573829_15.03.2021_01 | Устройство грозозащиты SP-IP16/1000PR |  |  | 4: шт; 7: 1; 8: 7184.82; 9: 1,012; 10: 7271.04 |  |  |  | Устройство грозозащиты SP-IP16/1000PR
|  | Цена=32403,54/4,51 | [20 empty] | Цена=32403,54/4,51
| Приказ от 04.08.2020 № 421/пр п.92в | Заготовительно-складские расходы ПЗ=1,012 (ОЗП=1,012; ЭМ=1,012; МАТ=1,012) | [15 empty] | Заготовительно-складские расходы ПЗ=1,012 (ОЗП=1,012; ЭМ=1,012; МАТ=1,012)
9 | ФЕРм10-02-016-06 | Отдельно устанавливаемый: преобразователь или блок питания | [14 empty] | Отдельно устанавливаемый: преобразователь или блок питания | bar: 4; 7
| Приказ от 4.08.2020 № 421/пр Прил.10, Табл.1, п.8.1 | Производство работ осуществляется в горной местности: на высоте от 1500 до 2500 м над уровнем моря. ОЗП=1,25; ЭМ=1,25 к расх.; ЗПМ=1,25; ТЗ=1,25; ТЗМ=1,25 | [15 empty] | Производство работ осуществляется в горной местности: на высоте от 1500 до 2500 м над уровнем моря. ОЗП=1,25; ЭМ=1,25 к расх.; ЗПМ=1,25; ТЗ=1,25; ТЗМ=1,25
| 1 | ОТ |  |  | 8: 103.14; 9: 1,25; 10: 128.93 | [5 empty] | ОТ
| 2 | ЭМ |  |  | 8: 36; 9: 1,25; 10: 45 | [5 empty] | ЭМ
| 3 | в т.ч. ОТм |  |  | 8: 4.02; 9: 1,25; 10: 5.03 | [5 empty] | в т.ч. ОТм
| 4 | М |  |  | 8: 48.16; 10: 48.16 | [5 empty] | М
|  | ЗТ |  |  | 4: чел.-ч; 5: 9,3; 6: 1,25; 7: 11,625 | [6 empty] | ЗТ
|  | ЗТм |  |  | 4: чел.-ч; 5: 0,4; 6: 1,25; 7: 0,5 | [6 empty] | ЗТм
|  | Итого по расценке |  |  | 8: 187.3; 10: 222.09 | [7 empty] | Итого по расценке
|  | ФОТ |  |  | 10: 133.96 | [6 empty] | ФОТ
| МДС81-33.2004 Прил.4 п.28.1 | НР Монтаж оборудования |  |  | 4: %; 5: 80; 7: 80; 10: 107.17 | [6 empty] | НР Монтаж оборудования
| Письмо №АП-5536/06 Прил.1 п.28.1 | СП Монтаж оборудования |  |  | 4: %; 5: 60; 7: 60; 10: 80.38 | [6 empty] | СП Монтаж оборудования
|  | Всего по позиции |  |  | 10: 409.64 | [8 empty] | Всего по позиции
10 | ТЦ_62.4.02.01_77_7718573829_15.03.2021_01 | ИБП APC Smart-UPS SRT 3000 ВА стоечного исполнения 208/230 В, розетки IEC SRT3000RMXLW-IEC |  |  | 4: шт; 7: 1; 8: 46151.31; 9: 1,012; 10: 46705.13 |  |  |  | ИБП APC Smart-UPS SRT 3000 ВА стоечного исполнения 208/230 В, розетки IEC SRT3000RMXLW-IEC
|  | Цена=208142,4/4,51 | [20 empty] | Цена=208142,4/4,51
| Приказ от 04.08.2020 № 421/пр п.92в | Заготовительно-складские расходы ПЗ=1,012 (ОЗП=1,012; ЭМ=1,012; МАТ=1,012) | [15 empty] | Заготовительно-складские расходы ПЗ=1,012 (ОЗП=1,012; ЭМ=1,012; МАТ=1,012)
11 | ФЕРм10-03-001-04 | Плата дополнительная, устанавливаемая на готовом месте стойки | [14 empty] | Плата дополнительная, устанавливаемая на готовом месте стойки | bar: 4; 7
| Приказ от 4.08.2020 № 421/пр Прил.10, Табл.1, п.8.1 | Производство работ осуществляется в горной местности: на высоте от 1500 до 2500 м над уровнем моря. ОЗП=1,25; ЭМ=1,25 к расх.; ЗПМ=1,25; ТЗ=1,25; ТЗМ=1,25 | [15 empty] | Производство работ осуществляется в горной местности: на высоте от 1500 до 2500 м над уровнем моря. ОЗП=1,25; ЭМ=1,25 к расх.; ЗПМ=1,25; ТЗ=1,25; ТЗМ=1,25
| 1 | ОТ |  |  | 8: 17.91; 9: 1,25; 10: 22.39 | [5 empty] | ОТ
| 2 | ЭМ |  |  | 8: 7.2; 9: 1,25; 10: 9 | [5 empty] | ЭМ
| 3 | в т.ч. ОТм |  |  | 8: 0.8; 9: 1,25; 10: 1 | [5 empty] | в т.ч. ОТм
| 4 | М |  |  | 8: 0.36; 10: 0.36 | [5 empty] | М
|  | ЗТ |  |  | 4: чел.-ч; 5: 2,1; 6: 1,25; 7: 2,625 | [6 empty] | ЗТ
|  | ЗТм |  |  | 4: чел.-ч; 5: 0,08; 6: 1,25; 7: 0,1 | [6 empty] | ЗТм
|  | Итого по расценке |  |  | 8: 25.47; 10: 31.75 | [7 empty] | Итого по расценке
|  | ФОТ |  |  | 10: 23.39 | [6 empty] | ФОТ
| МДС81-33.2004 Прил.4 п.28.1 | НР Монтаж оборудования |  |  | 4: %; 5: 80; 7: 80; 10: 18.71 | [6 empty] | НР Монтаж оборудования
| Письмо №АП-5536/06 Прил.1 п.28.1 | СП Монтаж оборудования |  |  | 4: %; 5: 60; 7: 60; 10: 14.03 | [6 empty] | СП Монтаж оборудования
|  | Всего по позиции |  |  | 10: 64.49 | [8 empty] | Всего по позиции
12 | ТЦ_62.4.02.01_77_7718573829_15.03.2021_01 | Плата сетевого управления ИБП с функцией мониторинга параметров среды UPS AP9631 |  |  | 4: шт; 7: 1; 8: 8727.02; 9: 1,012; 10: 8831.74 |  |  |  | Плата сетевого управления ИБП с функцией мониторинга параметров среды UPS AP9631
|  | Цена=39358,88/4,51 | [20 empty] | Цена=39358,88/4,51
| Приказ от 04.08.2020 № 421/пр п.92в | Заготовительно-складские расходы ПЗ=1,012 (ОЗП=1,012; ЭМ=1,012; МАТ=1,012) | [15 empty] | Заготовительно-складские расходы ПЗ=1,012 (ОЗП=1,012; ЭМ=1,012; МАТ=1,012)
13 | ФЕРм10-03-001-04 | Плата дополнительная, устанавливаемая на готовом месте стойки | [14 empty] | Плата дополнительная, устанавливаемая на готовом месте стойки | bar: 4; 7
| Приказ от 4.08.2020 № 421/пр Прил.10, Табл.1, п.8.1 | Производство работ осуществляется в горной местности: на высоте от 1500 до 2500 м над уровнем моря. ОЗП=1,25; ЭМ=1,25 к расх.; ЗПМ=1,25; ТЗ=1,25; ТЗМ=1,25 | [15 empty] | Производство работ осуществляется в горной местности: на высоте от 1500 до 2500 м над уровнем моря. ОЗП=1,25; ЭМ=1,25 к расх.; ЗПМ=1,25; ТЗ=1,25; ТЗМ=1,25
| 1 | ОТ |  |  | 8: 17.91; 9: 1,25; 10: 22.39 | [5 empty] | ОТ
| 2 | ЭМ |  |  | 8: 7.2; 9: 1,25; 10: 9 | [5 empty] | ЭМ
| 3 | в т.ч. ОТм |  |  | 8: 0.8; 9: 1,25; 10: 1 | [5 empty] | в т.ч. ОТм
| 4 | М |  |  | 8: 0.36; 10: 0.36 | [5 empty] | М
|  | ЗТ |  |  | 4: чел.-ч; 5: 2,1; 6: 1,25; 7: 2,625 | [6 empty] | ЗТ
|  | ЗТм |  |  | 4: чел.-ч; 5: 0,08; 6: 1,25; 7: 0,1 | [6 empty] | ЗТм
|  | Итого по расценке |  |  | 8: 25.47; 10: 31.75 | [7 empty] | Итого по расценке
|  | ФОТ |  |  | 10: 23.39 | [6 empty] | ФОТ
| МДС81-33.2004 Прил.4 п.28.1 | НР Монтаж оборудования |  |  | 4: %; 5: 80; 7: 80; 10: 18.71 | [6 empty] | НР Монтаж оборудования
| Письмо №АП-5536/06 Прил.1 п.28.1 | СП Монтаж оборудования |  |  | 4: %; 5: 60; 7: 60; 10: 14.03 | [6 empty] | СП Монтаж оборудования
|  | Всего по позиции |  |  | 10: 64.49 | [8 empty] | Всего по позиции
14 | ФССЦ-61.3.05.03-0014 | Патч-панель коммутационная 19" 1U 24xRJ-45, категория 5е (Essential) на 24 порта для крепление в стойку 19" |  |  | 4: шт; 7: 1; 8: 1921.84; 10: 1921.84 |  |  |  | Патч-панель коммутационная 19" 1U 24xRJ-45, категория 5е (Essential) на 24 порта для крепление в стойку 19"
15 | ТЦ_61.3.05.03_77_7718573829_15.03.2021_01 | Органайзер кабельный 19’’ 1U 25B-1U-12BL |  |  | 4: шт; 7: 1; 8: 348.74; 9: 1,02; 10: 355.71 |  |  |  | Органайзер кабельный 19’’ 1U 25B-1U-12BL
|  | Цена=2545,82/7.3 | [20 empty] | Цена=2545,82/7.3
| Приказ от 04.08.2020 № 421/пр п.92а | Заготовительно-складские расходы ПЗ=1,02 (ОЗП=1,02; ЭМ=1,02; МАТ=1,02) | [15 empty] | Заготовительно-складские расходы ПЗ=1,02 (ОЗП=1,02; ЭМ=1,02; МАТ=1,02)
16 | ФЕРм11-03-001-01 | Приборы, устанавливаемые на металлоконструкциях, щитах и пультах, масса: до 5 кг | [14 empty] | Приборы, устанавливаемые на металлоконструкциях, щитах и пультах, масса: до 5 кг | bar: 4; 7
| Приказ от 4.08.2020 № 421/пр Прил.10, Табл.1, п.8.1 | Производство работ осуществляется в горной местности: на высоте от 1500 до 2500 м над уровнем моря. ОЗП=1,25; ЭМ=1,25 к расх.; ЗПМ=1,25; ТЗ=1,25; ТЗМ=1,25 | [15 empty] | Производство работ осуществляется в горной местности: на высоте от 1500 до 2500 м над уровнем моря. ОЗП=1,25; ЭМ=1,25 к расх.; ЗПМ=1,25; ТЗ=1,25; ТЗМ=1,25
| 1 | ОТ |  |  | 8: 5.16; 9: 1,25; 10: 6.45 | [5 empty] | ОТ
| 4 | М |  |  | 8: 1.09; 10: 1.09 | [5 empty] | М
|  | ЗТ |  |  | 4: чел.-ч; 5: 0,52; 6: 1,25; 7: 0,65 | [6 empty] | ЗТ
|  | Итого по расценке |  |  | 8: 6.25; 10: 7.54 | [7 empty] | Итого по расценке
|  | ФОТ |  |  | 10: 6.45 | [6 empty] | ФОТ
| МДС81-33.2004 Прил.4 п.28.1 | НР Монтаж оборудования |  |  | 4: %; 5: 80; 7: 80; 10: 5.16 | [6 empty] | НР Монтаж оборудования
| Письмо №АП-5536/06 Прил.1 п.28.1 | СП Монтаж оборудования |  |  | 4: %; 5: 60; 7: 60; 10: 3.87 | [6 empty] | СП Монтаж оборудования
|  | Всего по позиции |  |  | 10: 16.57 | [8 empty] | Всего по позиции
17 | ФССЦ-20.4.03.07-0001 | Блок электрических розеток 19" в пластиковом корпусе на 8 гнезд высотой 1U с фильтром |  |  | 4: шт; 7: 1; 8: 209.93; 10: 209.93 |  |  |  | Блок электрических розеток 19" в пластиковом корпусе на 8 гнезд высотой 1U с фильтром
18 | ТЦ_21.2.00.00_77_7718573829_15.03.2021_01 | Шнур для блока питания Rem Rem-10, IEC 60320 C13, вилка IEC 60320 C14, 1.8 м, 10А R-10-Cord-C13-C14-1.8 |  |  | 4: шт; 7: 1; 8: 31.98; 9: 1,02; 10: 32.62 |  |  |  | Шнур для блока питания Rem Rem-10, IEC 60320 C13, вилка IEC 60320 C14, 1.8 м, 10А R-10-Cord-C13-C14-1.8
|  | Цена=233,47/7.3 | [20 empty] | Цена=233,47/7.3
| Приказ от 04.08.2020 № 421/пр п.92а | Заготовительно-складские расходы ПЗ=1,02 (ОЗП=1,02; ЭМ=1,02; МАТ=1,02) | [15 empty] | Заготовительно-складские расходы ПЗ=1,02 (ОЗП=1,02; ЭМ=1,02; МАТ=1,02)
Монтажные работы | [15 empty] | Монтажные работы
19 | ФЕРм08-02-390-01 | Короба пластмассовые: шириной до 40 мм |  |  | 4: 100 м; 7: 0,14 |  |  |  | Короба пластмассовые: шириной до 40 мм
|  | Объем=(2+12) / 100 | [21 empty] | Объем=(2+12) / 100
| Приказ от 4.08.2020 № 421/пр Прил.10, Табл.1, п.8.1 | Производство работ осуществляется в горной местности: на высоте от 1500 до 2500 м над уровнем моря. ОЗП=1,25; ЭМ=1,25 к расх.; ЗПМ=1,25; ТЗ=1,25; ТЗМ=1,25 | [15 empty] | Производство работ осуществляется в горной местности: на высоте от 1500 до 2500 м над уровнем моря. ОЗП=1,25; ЭМ=1,25 к расх.; ЗПМ=1,25; ТЗ=1,25; ТЗМ=1,25
| 1 | ОТ |  |  | 8: 154.92; 9: 1,25; 10: 27.11 | [5 empty] | ОТ
| 2 | ЭМ |  |  | 8: 0.31; 9: 1,25; 10: 0.05 | [5 empty] | ЭМ
| 3 | в т.ч. ОТм |  |  | 8: 0.14; 9: 1,25; 10: 0.02 | [5 empty] | в т.ч. ОТм
| 4 | М |  |  | 8: 51.53; 10: 7.21 | [5 empty] | М
|  | ЗТ |  |  | 4: чел.-ч; 5: 16,29; 6: 1,25; 7: 2,85075 | [6 empty] | ЗТ
|  | ЗТм |  |  | 4: чел.-ч; 5: 0,01; 6: 1,25; 7: 0,00175 | [6 empty] | ЗТм
|  | Итого по расценке |  |  | 8: 206.76; 10: 34.37 | [7 empty] | Итого по расценке
|  | ФОТ |  |  | 10: 27.13 | [6 empty] | ФОТ
| МДС81-33.2004 Прил.4 п.45.2 | НР Электромонтажные работы на других объектах |  |  | 4: %; 5: 95; 7: 95; 10: 25.77 | [6 empty] | НР Электромонтажные работы на других объектах
| Письмо №АП-5536/06 Прил.1 п.45.2 | СП Электромонтажные работы на других объектах |  |  | 4: %; 5: 65; 7: 65; 10: 17.63 | [6 empty] | СП Электромонтажные работы на других объектах
|  | Всего по позиции |  |  | 10: 77.77 | [8 empty] | Всего по позиции
20 | ФССЦ-20.2.05.04-0021 | Кабель-канал (короб) 40х16 мм_ТМС 40х17 |  |  | 4: м; 7: 2; 8: 0.83; 10: 1.66 |  |  |  | Кабель-канал (короб) 40х16 мм_ТМС 40х17
21 | ФССЦ-20.2.05.09-0093 | Угол Т-образный для кабель-канала 40х16 мм_тройник 40х17 |  |  | 4: 100 шт; 7: 0,01; 8: 557; 10: 5.57 |  |  |  | Угол Т-образный для кабель-канала 40х16 мм_тройник 40х17
|  | Объем=1 / 100 | [21 empty] | Объем=1 / 100
22 | ФССЦ-20.2.05.04-0025 | Кабель-канал (короб) 25х16 мм_ТМС 25х17 |  |  | 4: м; 7: 12; 8: 1.71; 10: 20.52 |  |  |  | Кабель-канал (короб) 25х16 мм_ТМС 25х17
23 | ФССЦ-20.2.05.09-0092 | Угол Т-образный для кабель-канала 25х16 мм_ GM 25х17 |  |  | 4: 100 шт; 7: 0,01; 8: 502; 10: 5.02 |  |  |  | Угол Т-образный для кабель-канала 25х16 мм_ GM 25х17
|  | Объем=1 / 100 | [21 empty] | Объем=1 / 100
24 | ФЕРм08-02-409-09 | Труба гофрированная ПВХ для защиты проводов и кабелей по установленным конструкциям, по стенам, колоннам, потолкам, основанию пола |  |  | 4: 100 м; 7: 0,3 |  |  |  | Труба гофрированная ПВХ для защиты проводов и кабелей по установленным конструкциям, по стенам, колоннам, потолкам, основанию пола
|  | Объем=30 / 100 | [21 empty] | Объем=30 / 100
| Приказ от 4.08.2020 № 421/пр Прил.10, Табл.1, п.8.1 | Производство работ осуществляется в горной местности: на высоте от 1500 до 2500 м над уровнем моря. ОЗП=1,25; ЭМ=1,25 к расх.; ЗПМ=1,25; ТЗ=1,25; ТЗМ=1,25 | [15 empty] | Производство работ осуществляется в горной местности: на высоте от 1500 до 2500 м над уровнем моря. ОЗП=1,25; ЭМ=1,25 к расх.; ЗПМ=1,25; ТЗ=1,25; ТЗМ=1,25
| 1 | ОТ |  |  | 8: 139.54; 9: 1,25; 10: 52.33 | [5 empty] | ОТ
| 4 | М |  |  | 8: 16.79; 10: 5.04 | [5 empty] | М
|  | ЗТ |  |  | 4: чел.-ч; 5: 15,2; 6: 1,25; 7: 5,7 | [6 empty] | ЗТ
|  | Итого по расценке |  |  | 8: 156.33; 10: 57.37 | [7 empty] | Итого по расценке
|  | ФОТ |  |  | 10: 52.33 | [6 empty] | ФОТ
| МДС81-33.2004 Прил.4 п.45.2 | НР Электромонтажные работы на других объектах |  |  | 4: %; 5: 95; 7: 95; 10: 49.71 | [6 empty] | НР Электромонтажные работы на других объектах
| Письмо №АП-5536/06 Прил.1 п.45.2 | СП Электромонтажные работы на других объектах |  |  | 4: %; 5: 65; 7: 65; 10: 34.01 | [6 empty] | СП Электромонтажные работы на других объектах
|  | Всего по позиции |  |  | 10: 141.09 | [8 empty] | Всего по позиции
25 | ФССЦ-24.3.01.02-0021 | Трубы из самозатухающего ПВХ гибкие гофрированные, легкие, с зондом, номинальный внутренний диаметр 16 мм |  |  | 4: м; 7: 30,6; 8: 1.61; 10: 49.27 |  |  |  | Трубы из самозатухающего ПВХ гибкие гофрированные, легкие, с зондом, номинальный внутренний диаметр 16 мм
|  | Объем=30*1,02 | [21 empty] | Объем=30*1,02
26 | ТЦ_20.2.05.02_77_7718573829_15.03.2021_01 | Держатель оцинкованный односторонний, д.16мм (ДКС арт. 53341) |  |  | 4: шт; 7: 90; 8: 0.82; 9: 1,02; 10: 75.28 |  |  |  | Держатель оцинкованный односторонний, д.16мм (ДКС арт. 53341)
|  | Цена=5,95/7,3 | [20 empty] | Цена=5,95/7,3
| Приказ от 04.08.2020 № 421/пр п.92а | Заготовительно-складские расходы ПЗ=1,02 (ОЗП=1,02; ЭМ=1,02; МАТ=1,02) | [15 empty] | Заготовительно-складские расходы ПЗ=1,02 (ОЗП=1,02; ЭМ=1,02; МАТ=1,02)
27 | ФЕРм08-02-399-01 | Провод в коробах, сечением: до 6 мм2 |  |  | 4: 100 м; 7: 0,6 |  |  |  | Провод в коробах, сечением: до 6 мм2
|  | Объем=(90-30) / 100 | [21 empty] | Объем=(90-30) / 100
| Приказ от 4.08.2020 № 421/пр Прил.10, Табл.1, п.8.1 | Производство работ осуществляется в горной местности: на высоте от 1500 до 2500 м над уровнем моря. ОЗП=1,25; ЭМ=1,25 к расх.; ЗПМ=1,25; ТЗ=1,25; ТЗМ=1,25 | [15 empty] | Производство работ осуществляется в горной местности: на высоте от 1500 до 2500 м над уровнем моря. ОЗП=1,25; ЭМ=1,25 к расх.; ЗПМ=1,25; ТЗ=1,25; ТЗМ=1,25
| 1 | ОТ |  |  | 8: 26.51; 9: 1,25; 10: 19.88 | [5 empty] | ОТ
| 2 | ЭМ |  |  | 8: 1.81; 9: 1,25; 10: 1.36 | [5 empty] | ЭМ
| 3 | в т.ч. ОТм |  |  | 8: 0.26; 9: 1,25; 10: 0.2 | [5 empty] | в т.ч. ОТм
| 4 | М |  |  | 8: 10.27; 10: 6.16 | [5 empty] | М
|  | ЗТ |  |  | 4: чел.-ч; 5: 2,82; 6: 1,25; 7: 2,115 | [6 empty] | ЗТ
|  | ЗТм |  |  | 4: чел.-ч; 5: 0,02; 6: 1,25; 7: 0,015 | [6 empty] | ЗТм
|  | Итого по расценке |  |  | 8: 38.59; 10: 27.4 | [7 empty] | Итого по расценке
|  | ФОТ |  |  | 10: 20.08 | [6 empty] | ФОТ
| МДС81-33.2004 Прил.4 п.45.2 | НР Электромонтажные работы на других объектах |  |  | 4: %; 5: 95; 7: 95; 10: 19.08 | [6 empty] | НР Электромонтажные работы на других объектах
| Письмо №АП-5536/06 Прил.1 п.45.2 | СП Электромонтажные работы на других объектах |  |  | 4: %; 5: 65; 7: 65; 10: 13.05 | [6 empty] | СП Электромонтажные работы на других объектах
|  | Всего по позиции |  |  | 10: 59.53 | [8 empty] | Всего по позиции
28 | ФЕРм08-02-412-01 | Затягивание провода в проложенные трубы и металлические рукава первого одножильного или многожильного в общей оплетке, суммарное сечение: до 2,5 мм2 |  |  | 4: 100 м; 7: 0,3 |  |  |  | Затягивание провода в проложенные трубы и металлические рукава первого одножильного или многожильного в общей оплетке, суммарное сечение: до 2,5 мм2
|  | Объем=30 / 100 | [21 empty] | Объем=30 / 100
| Приказ от 4.08.2020 № 421/пр Прил.10, Табл.1, п.8.1 | Производство работ осуществляется в горной местности: на высоте от 1500 до 2500 м над уровнем моря. ОЗП=1,25; ЭМ=1,25 к расх.; ЗПМ=1,25; ТЗ=1,25; ТЗМ=1,25 | [15 empty] | Производство работ осуществляется в горной местности: на высоте от 1500 до 2500 м над уровнем моря. ОЗП=1,25; ЭМ=1,25 к расх.; ЗПМ=1,25; ТЗ=1,25; ТЗМ=1,25
| 1 | ОТ |  |  | 8: 42.21; 9: 1,25; 10: 15.83 | [5 empty] | ОТ
| 2 | ЭМ |  |  | 8: 1.81; 9: 1,25; 10: 0.68 | [5 empty] | ЭМ
| 3 | в т.ч. ОТм |  |  | 8: 0.26; 9: 1,25; 10: 0.1 | [5 empty] | в т.ч. ОТм
| 4 | М |  |  | 8: 11.27; 10: 3.38 | [5 empty] | М
|  | ЗТ |  |  | 4: чел.-ч; 5: 4,49; 6: 1,25; 7: 1,68375 | [6 empty] | ЗТ
|  | ЗТм |  |  | 4: чел.-ч; 5: 0,02; 6: 1,25; 7: 0,0075 | [6 empty] | ЗТм
|  | Итого по расценке |  |  | 8: 55.29; 10: 19.89 | [7 empty] | Итого по расценке
|  | ФОТ |  |  | 10: 15.93 | [6 empty] | ФОТ
| МДС81-33.2004 Прил.4 п.45.2 | НР Электромонтажные работы на других объектах |  |  | 4: %; 5: 95; 7: 95; 10: 15.13 | [6 empty] | НР Электромонтажные работы на других объектах
| Письмо №АП-5536/06 Прил.1 п.45.2 | СП Электромонтажные работы на других объектах |  |  | 4: %; 5: 65; 7: 65; 10: 10.35 | [6 empty] | СП Электромонтажные работы на других объектах
|  | Всего по позиции |  |  | 10: 45.37 | [8 empty] | Всего по позиции
29 | ТЦ_21.1.04.01_77_7718573829_15.03.2021_01 | Кабель КВПнг(А)-LS 5е 4х2х0,52 |  |  | 4: м; 7: 91,8; 8: 5.76; 9: 1,02; 10: 539.34 |  |  |  | Кабель КВПнг(А)-LS 5е 4х2х0,52
|  | Объем=90*1,02 | [21 empty] | Объем=90*1,02
|  | Цена=46,81/8,13 | [20 empty] | Цена=46,81/8,13
| Приказ от 04.08.2020 № 421/пр п.92а | Заготовительно-складские расходы ПЗ=1,02 (ОЗП=1,02; ЭМ=1,02; МАТ=1,02) | [15 empty] | Заготовительно-складские расходы ПЗ=1,02 (ОЗП=1,02; ЭМ=1,02; МАТ=1,02)
30 | ФЕРм11-04-028-01 | Включение в аппаратуру разъемов штепсельных, количество контактов в разъеме: до 14 шт. |  |  | 4: шт; 7: 16 |  |  |  | Включение в аппаратуру разъемов штепсельных, количество контактов в разъеме: до 14 шт.
|  | Объем=7*2+1*2 | [21 empty] | Объем=7*2+1*2
| Приказ от 4.08.2020 № 421/пр Прил.10, Табл.1, п.8.1 | Производство работ осуществляется в горной местности: на высоте от 1500 до 2500 м над уровнем моря. ОЗП=1,25; ЭМ=1,25 к расх.; ЗПМ=1,25; ТЗ=1,25; ТЗМ=1,25 | [15 empty] | Производство работ осуществляется в горной местности: на высоте от 1500 до 2500 м над уровнем моря. ОЗП=1,25; ЭМ=1,25 к расх.; ЗПМ=1,25; ТЗ=1,25; ТЗМ=1,25
| 1 | ОТ |  |  | 8: 2.07; 9: 1,25; 10: 41.4 | [5 empty] | ОТ
| 4 | М |  |  | 8: 0.04; 10: 0.64 | [5 empty] | М
|  | ЗТ |  |  | 4: чел.-ч; 5: 0,22; 6: 1,25; 7: 4,4 | [6 empty] | ЗТ
|  | Итого по расценке |  |  | 8: 2.11; 10: 42.04 | [7 empty] | Итого по расценке
|  | ФОТ |  |  | 10: 41.4 | [6 empty] | ФОТ
| МДС81-33.2004 Прил.4 п.28.2 | НР Монтаж радиотелевизионного и электронного оборудования |  |  | 4: %; 5: 92; 7: 92; 10: 38.09 | [6 empty] | НР Монтаж радиотелевизионного и электронного оборудования
| Письмо №АП-5536/06 Прил.1 п.28.2 | СП Монтаж радиотелевизионного и электронного оборудования |  |  | 4: %; 5: 65; 7: 65; 10: 26.91 | [6 empty] | СП Монтаж радиотелевизионного и электронного оборудования
|  | Всего по позиции |  |  | 10: 107.04 | [8 empty] | Всего по позиции
31 | ТЦ_21.2.00.00_77_7718573829_15.03.2021_01 | Патч-корд UTP 5e кат. 0,5 м LSZH 21D-U5-0EBU |  |  | 4: шт; 7: 7; 8: 19.56; 9: 1,02; 10: 139.66 |  |  |  | Патч-корд UTP 5e кат. 0,5 м LSZH 21D-U5-0EBU
|  | Цена=142,76/7.3 | [20 empty] | Цена=142,76/7.3
| Приказ от 04.08.2020 № 421/пр п.92а | Заготовительно-складские расходы ПЗ=1,02 (ОЗП=1,02; ЭМ=1,02; МАТ=1,02) | [15 empty] | Заготовительно-складские расходы ПЗ=1,02 (ОЗП=1,02; ЭМ=1,02; МАТ=1,02)
32 | ТЦ_21.2.00.00_77_7718573829_15.03.2021_01 | Шнур оптический FOP(s)-9-SC-FC-1m |  |  | 4: шт; 7: 1; 8: 18; 9: 1,02; 10: 18.36 |  |  |  | Шнур оптический FOP(s)-9-SC-FC-1m
|  | Цена=131,4/7.3 | [20 empty] | Цена=131,4/7.3
| Приказ от 04.08.2020 № 421/пр п.92а | Заготовительно-складские расходы ПЗ=1,02 (ОЗП=1,02; ЭМ=1,02; МАТ=1,02) | [15 empty] | Заготовительно-складские расходы ПЗ=1,02 (ОЗП=1,02; ЭМ=1,02; МАТ=1,02)
33 | ФССЦ-22.1.02.04-0003 | Коннектор (джек) RJ-45 8P-8C CAT6 (со вставкой) REXANT |  |  | 4: 100 шт; 7: 0,05; 8: 343.28; 10: 17.16 |  |  |  | Коннектор (джек) RJ-45 8P-8C CAT6 (со вставкой) REXANT
|  | Объем=5 / 100 | [21 empty] | Объем=5 / 100
34 | ФЕРм08-02-155-01 | Герметизация проходов при вводе кабелей во взрывоопасные помещения уплотнительной массой |  |  | 4: шт; 7: 30 |  |  |  | Герметизация проходов при вводе кабелей во взрывоопасные помещения уплотнительной массой
| Приказ от 4.08.2020 № 421/пр Прил.10, Табл.1, п.8.1 | Производство работ осуществляется в горной местности: на высоте от 1500 до 2500 м над уровнем моря. ОЗП=1,25; ЭМ=1,25 к расх.; ЗПМ=1,25; ТЗ=1,25; ТЗМ=1,25 | [15 empty] | Производство работ осуществляется в горной местности: на высоте от 1500 до 2500 м над уровнем моря. ОЗП=1,25; ЭМ=1,25 к расх.; ЗПМ=1,25; ТЗ=1,25; ТЗМ=1,25
| 1 | ОТ |  |  | 8: 3.57; 9: 1,25; 10: 133.88 | [5 empty] | ОТ
| 4 | М |  |  | 8: 15.07; 10: 452.1 | [5 empty] | М
|  | ЗТ |  |  | 4: чел.-ч; 5: 0,38; 6: 1,25; 7: 14,25 | [6 empty] | ЗТ
|  | Итого по расценке |  |  | 8: 18.64; 10: 585.98 | [7 empty] | Итого по расценке
|  | ФОТ |  |  | 10: 133.88 | [6 empty] | ФОТ
| МДС81-33.2004 Прил.4 п.45.2 | НР Электромонтажные работы на других объектах |  |  | 4: %; 5: 95; 7: 95; 10: 127.19 | [6 empty] | НР Электромонтажные работы на других объектах
| Письмо №АП-5536/06 Прил.1 п.45.2 | СП Электромонтажные работы на других объектах |  |  | 4: %; 5: 65; 7: 65; 10: 87.02 | [6 empty] | СП Электромонтажные работы на других объектах
|  | Всего по позиции |  |  | 10: 800.19 | [8 empty] | Всего по позиции
|  | Итоги по смете: | [22 empty] | Итоги по смете:
| 1 | Монтажные работы |  |  | 10: 3990.42; 11: 7.3; 12: 29130 | [12 empty] | Монтажные работы
|  | В том числе: | [23 empty] | В том числе:
|  | оплата труда |  |  | 10: 750.18 | [12 empty] | оплата труда
|  | эксплуатация машин и механизмов |  |  | 10: 94.05 | [12 empty] | эксплуатация машин и механизмов
|  | материалы |  |  | 10: 2020.29 | [12 empty] | материалы
|  | накладные расходы |  |  | 10: 653.75 | [12 empty] | накладные расходы
|  | сметная прибыль |  |  | 10: 472.15 | [12 empty] | сметная прибыль
|  | Оборудование |  |  | 10: 81266.31; 12: 366511 | [12 empty] | Оборудование
| 2 | Оборудование |  |  | 10: 79344.47; 11: 4.51; 12: 357844 | [12 empty] | Оборудование
| 2 | Инженерное оборудование |  |  | 10: 1921.84; 11: 4.51; 12: 8667 | [12 empty] | Инженерное оборудование
|  | Итого ФОТ (справочно) |  |  | 10: 760.83 | [12 empty] | Итого ФОТ (справочно)
|  | Итого накладные расходы (справочно) |  |  | 10: 653.75 | [12 empty] | Итого накладные расходы (справочно)
|  | Итого сметная прибыль (справочно) |  |  | 10: 472.15 | [12 empty] | Итого сметная прибыль (справочно)
|  | ВСЕГО по смете |  |  | 10: 85256.73; 12: 395641 | [13 empty] | ВСЕГО по смете
Составил:
[должность, подпись (инициалы, фамилия)]
Проверил:
[должность, подпись (инициалы, фамилия)]

## 02-01-04 СОТС
Приложение № 2
Утверждено приказом № 421 от 4 августа 2020 г. Минстроя РФ
Наименование редакции сметных нормативов |  |  | Изменения в федеральные единичные расценки и отдельные составляющие к ним, включенные в федеральный реестр сметных нормативов приказом Минстроя России от 26 декабря № 2019 г. № 876/пр (в ред. приказа от 30.03.2019 № 172/пр, от 01.06.2020 294/пр) | [10 empty] | Изменения в федеральные единичные расценки и отдельные составляющие к ним, включенные в федеральный реестр сметных нормативов приказом Минстроя России от 26 декабря № 2019 г. № 876/пр (в ред. приказа от 30.03.2019 № 172/пр, от 01.06.2020 294/пр)
Наименование программного продукта |  |  | ПК "ГРАНД-Смета 2021"
Всесезонный туристско-рекреационный комплекс "Ведучи", Чеченская Республика. Пассажирская подвесная канатная дорога VL5
(наименование стройки)
Нижняя станция канатной дороги
(наименование объекта капитального строительства)
ЛОКАЛЬНЫЙ СМЕТНЫЙ РАСЧЕТ (СМЕТА) № 02-01-04
Система охранно-тревожной сигнализации
(наименование конструктивного решения)
Составлен | базисно-индексным | методом
Основание | РС-19-533.220000.2.4-ИЛО-КСБ
(проектная и (или) иная техническая документация)
Составлен(а) в текущем (базисном) уровне цен
Сметная стоимость |  | 50.01 | (9,41) | тыс.руб.
в том числе:
| строительных работ | 0 | (0) | тыс.руб. |  | Средства на оплату труда рабочих |  |  |  |  | 4.8 | (0,66) | тыс.руб.
| монтажных работ | 19.82 | (2,71) | тыс.руб. |  | Нормативные затраты труда рабочих | [5 empty] | 68.15 | чел.час.
| оборудования | 30.19 | (6,70) | тыс.руб. |  | Нормативные затраты труда машинистов | [5 empty] | 0.56 | чел.час.
| прочих затрат | 0 | (0) | тыс.руб. |  | Расчетный измеритель конструктивного решения
№ п/п | Обоснование | Наименование работ и затрат |  |  | Единица измерения | Количество |  |  | Сметная стоимость в базисном уровне цен (в текущем уровне цен (гр. 8) для ресурсов, отсутствующих в СНБ), руб. |  |  | Индексы | Сметная стоимость в текущем уровне цен, руб.
[6 empty] | на единицу | коэффициенты | всего с учетом коэффициентов | на единицу | коэффициенты | всего
1 | 2 | 3 |  |  | 4 | 5 | 6 | 7 | 8 | 9 | 10 | 11 | 12
Раздел 1. Нижняя станция канатной дороги | [14 empty] | Раздел 1. Нижняя станция канатной дороги
Оборудование | [15 empty] | Оборудование
1 | ФЕРм10-08-003-05 | Устройство оптико-(фото)электрическое,: прибор оптико-электрический в одноблочном исполнении |  |  | 4: шт; 7: 2 |  |  |  | Устройство оптико-(фото)электрическое,: прибор оптико-электрический в одноблочном исполнении
| Приказ от 4.08.2020 № 421/пр Прил.10, Табл.1, п.8.1 | Производство работ осуществляется в горной местности: на высоте от 1500 до 2500 м над уровнем моря. ОЗП=1,25; ЭМ=1,25 к расх.; ЗПМ=1,25; ТЗ=1,25; ТЗМ=1,25 | [15 empty] | Производство работ осуществляется в горной местности: на высоте от 1500 до 2500 м над уровнем моря. ОЗП=1,25; ЭМ=1,25 к расх.; ЗПМ=1,25; ТЗ=1,25; ТЗМ=1,25
| 1 | ОТ |  |  | 8: 55.41; 9: 1,25; 10: 138.53 | [5 empty] | ОТ
| 4 | М |  |  | 8: 4.3; 10: 8.6 | [5 empty] | М
|  | ЗТ |  |  | 4: чел.-ч; 5: 5,76; 6: 1,25; 7: 14,4 | [6 empty] | ЗТ
|  | Итого по расценке |  |  | 8: 59.71; 10: 147.13 | [7 empty] | Итого по расценке
|  | ФОТ |  |  | 10: 138.53 | [6 empty] | ФОТ
| МДС81-33.2004 Прил.4 п.28.1 | НР Монтаж оборудования |  |  | 4: %; 5: 80; 7: 80; 10: 110.82 | [6 empty] | НР Монтаж оборудования
| Письмо №АП-5536/06 Прил.1 п.28.1 | СП Монтаж оборудования |  |  | 4: %; 5: 60; 7: 60; 10: 83.12 | [6 empty] | СП Монтаж оборудования
|  | Всего по позиции |  |  | 10: 341.07 | [8 empty] | Всего по позиции
2 | ФССЦ-61.2.01.07-0003 | Извещатель охранный адресный объемный оптико-электронный, марка "С2000-ИК" исп. 03 |  |  | 4: 10 шт; 7: 0,2; 8: 2202.6; 10: 440.52 |  |  |  | Извещатель охранный адресный объемный оптико-электронный, марка "С2000-ИК" исп. 03
|  | Объем=2 / 10 | [20 empty] | Объем=2 / 10
3 | ФЕРм08-01-081-01 | Аппарат (кнопка, ключ управления, замок электромагнитной блокировки, звуковой сигнал, сигнальная лампа) управления и сигнализации, количество подключаемых концов: до 2 |  |  | 4: шт; 7: 2 |  |  |  | Аппарат (кнопка, ключ управления, замок электромагнитной блокировки, звуковой сигнал, сигнальная лампа) управления и сигнализации, количество подключаемых концов: до 2
| Приказ от 4.08.2020 № 421/пр Прил.10, Табл.1, п.8.1 | Производство работ осуществляется в горной местности: на высоте от 1500 до 2500 м над уровнем моря. ОЗП=1,25; ЭМ=1,25 к расх.; ЗПМ=1,25; ТЗ=1,25; ТЗМ=1,25 | [15 empty] | Производство работ осуществляется в горной местности: на высоте от 1500 до 2500 м над уровнем моря. ОЗП=1,25; ЭМ=1,25 к расх.; ЗПМ=1,25; ТЗ=1,25; ТЗМ=1,25
| 1 | ОТ |  |  | 8: 9.91; 9: 1,25; 10: 24.78 | [5 empty] | ОТ
| 2 | ЭМ |  |  | 8: 5.43; 9: 1,25; 10: 13.58 | [5 empty] | ЭМ
| 3 | в т.ч. ОТм |  |  | 8: 0.76; 9: 1,25; 10: 1.9 | [5 empty] | в т.ч. ОТм
| 4 | М |  |  | 8: 0.74; 10: 1.48 | [5 empty] | М
|  | ЗТ |  |  | 4: чел.-ч; 5: 1,03; 6: 1,25; 7: 2,575 | [6 empty] | ЗТ
|  | ЗТм |  |  | 4: чел.-ч; 5: 0,06; 6: 1,25; 7: 0,15 | [6 empty] | ЗТм
|  | Итого по расценке |  |  | 8: 16.08; 10: 39.84 | [7 empty] | Итого по расценке
|  | ФОТ |  |  | 10: 26.68 | [6 empty] | ФОТ
| МДС81-33.2004 Прил.4 п.45.2 | НР Электромонтажные работы на других объектах |  |  | 4: %; 5: 95; 7: 95; 10: 25.35 | [6 empty] | НР Электромонтажные работы на других объектах
| Письмо №АП-5536/06 Прил.1 п.45.2 | СП Электромонтажные работы на других объектах |  |  | 4: %; 5: 65; 7: 65; 10: 17.34 | [6 empty] | СП Электромонтажные работы на других объектах
|  | Всего по позиции |  |  | 10: 82.53 | [8 empty] | Всего по позиции
4 | ФССЦ-61.2.04.03-0001 | Кнопка тревожная адресная, марка "С2000-КТ" |  |  | 4: 10 шт; 7: 0,2; 8: 1153.6; 10: 230.72 |  |  |  | Кнопка тревожная адресная, марка "С2000-КТ"
|  | Объем=2 / 10 | [20 empty] | Объем=2 / 10
5 | ФЕРм10-08-002-05 | Извещатель ОС автоматический: ударно-контактный, бесконтактный электромагнитный или пьезоэлектрический, устанавливаемый на стекле |  |  | 4: шт; 7: 3 |  |  |  | Извещатель ОС автоматический: ударно-контактный, бесконтактный электромагнитный или пьезоэлектрический, устанавливаемый на стекле
| Приказ от 4.08.2020 № 421/пр Прил.10, Табл.1, п.8.1 | Производство работ осуществляется в горной местности: на высоте от 1500 до 2500 м над уровнем моря. ОЗП=1,25; ЭМ=1,25 к расх.; ЗПМ=1,25; ТЗ=1,25; ТЗМ=1,25 | [15 empty] | Производство работ осуществляется в горной местности: на высоте от 1500 до 2500 м над уровнем моря. ОЗП=1,25; ЭМ=1,25 к расх.; ЗПМ=1,25; ТЗ=1,25; ТЗМ=1,25
| 1 | ОТ |  |  | 8: 8.08; 9: 1,25; 10: 30.3 | [5 empty] | ОТ
| 4 | М |  |  | 8: 2.07; 10: 6.21 | [5 empty] | М
|  | ЗТ |  |  | 4: чел.-ч; 5: 0,84; 6: 1,25; 7: 3,15 | [6 empty] | ЗТ
|  | Итого по расценке |  |  | 8: 10.15; 10: 36.51 | [7 empty] | Итого по расценке
|  | ФОТ |  |  | 10: 30.3 | [6 empty] | ФОТ
| МДС81-33.2004 Прил.4 п.28.1 | НР Монтаж оборудования |  |  | 4: %; 5: 80; 7: 80; 10: 24.24 | [6 empty] | НР Монтаж оборудования
| Письмо №АП-5536/06 Прил.1 п.28.1 | СП Монтаж оборудования |  |  | 4: %; 5: 60; 7: 60; 10: 18.18 | [6 empty] | СП Монтаж оборудования
|  | Всего по позиции |  |  | 10: 78.93 | [8 empty] | Всего по позиции
6 | ФССЦ-61.2.01.01-0001 | Извещатель охранный адресный акустический, марка "С2000-СТ" |  |  | 4: 10 шт; 7: 0,3; 8: 1699.1; 10: 509.73 |  |  |  | Извещатель охранный адресный акустический, марка "С2000-СТ"
|  | Объем=3 / 10 | [20 empty] | Объем=3 / 10
7 | ФЕРм10-08-002-04 | Извещатель ОС автоматический: контактный, магнитоконтактный на открывание окон, дверей |  |  | 4: шт; 7: 2 |  |  |  | Извещатель ОС автоматический: контактный, магнитоконтактный на открывание окон, дверей
| Приказ от 4.08.2020 № 421/пр Прил.10, Табл.1, п.8.1 | Производство работ осуществляется в горной местности: на высоте от 1500 до 2500 м над уровнем моря. ОЗП=1,25; ЭМ=1,25 к расх.; ЗПМ=1,25; ТЗ=1,25; ТЗМ=1,25 | [15 empty] | Производство работ осуществляется в горной местности: на высоте от 1500 до 2500 м над уровнем моря. ОЗП=1,25; ЭМ=1,25 к расх.; ЗПМ=1,25; ТЗ=1,25; ТЗМ=1,25
| 1 | ОТ |  |  | 8: 8.08; 9: 1,25; 10: 20.2 | [5 empty] | ОТ
| 4 | М |  |  | 8: 1.88; 10: 3.76 | [5 empty] | М
|  | ЗТ |  |  | 4: чел.-ч; 5: 0,84; 6: 1,25; 7: 2,1 | [6 empty] | ЗТ
|  | Итого по расценке |  |  | 8: 9.96; 10: 23.96 | [7 empty] | Итого по расценке
|  | ФОТ |  |  | 10: 20.2 | [6 empty] | ФОТ
| МДС81-33.2004 Прил.4 п.28.1 | НР Монтаж оборудования |  |  | 4: %; 5: 80; 7: 80; 10: 16.16 | [6 empty] | НР Монтаж оборудования
| Письмо №АП-5536/06 Прил.1 п.28.1 | СП Монтаж оборудования |  |  | 4: %; 5: 60; 7: 60; 10: 12.12 | [6 empty] | СП Монтаж оборудования
|  | Всего по позиции |  |  | 10: 52.24 | [8 empty] | Всего по позиции
8 | ФССЦ-61.2.01.06-0002 | Извещатель охранный адресный магнитоконтактный, марка "С2000-СМК Эстет" |  |  | 4: 10 шт; 7: 0,2; 8: 1006.8; 10: 201.36 |  |  |  | Извещатель охранный адресный магнитоконтактный, марка "С2000-СМК Эстет"
|  | Объем=2 / 10 | [20 empty] | Объем=2 / 10
9 | ФЕРм10-08-003-03 | Устройство ультразвуковое,: блок питания и контроля | [14 empty] | Устройство ультразвуковое,: блок питания и контроля | bar: 4; 7
| Приказ от 4.08.2020 № 421/пр Прил.10, Табл.1, п.8.1 | Производство работ осуществляется в горной местности: на высоте от 1500 до 2500 м над уровнем моря. ОЗП=1,25; ЭМ=1,25 к расх.; ЗПМ=1,25; ТЗ=1,25; ТЗМ=1,25 | [15 empty] | Производство работ осуществляется в горной местности: на высоте от 1500 до 2500 м над уровнем моря. ОЗП=1,25; ЭМ=1,25 к расх.; ЗПМ=1,25; ТЗ=1,25; ТЗМ=1,25
| 1 | ОТ |  |  | 8: 36.76; 9: 1,25; 10: 45.95 | [5 empty] | ОТ
| 4 | М |  |  | 8: 4.6; 10: 4.6 | [5 empty] | М
|  | ЗТ |  |  | 4: чел.-ч; 5: 3,6; 6: 1,25; 7: 4,5 | [6 empty] | ЗТ
|  | Итого по расценке |  |  | 8: 41.36; 10: 50.55 | [7 empty] | Итого по расценке
|  | ФОТ |  |  | 10: 45.95 | [6 empty] | ФОТ
| МДС81-33.2004 Прил.4 п.28.1 | НР Монтаж оборудования |  |  | 4: %; 5: 80; 7: 80; 10: 36.76 | [6 empty] | НР Монтаж оборудования
| Письмо №АП-5536/06 Прил.1 п.28.1 | СП Монтаж оборудования |  |  | 4: %; 5: 60; 7: 60; 10: 27.57 | [6 empty] | СП Монтаж оборудования
|  | Всего по позиции |  |  | 10: 114.88 | [8 empty] | Всего по позиции
10 | ФССЦ-61.2.07.04-0002 | Контроллер двухпроводной линии связи, марка "С2000-КДЛ" |  |  | 4: шт; 7: 1; 8: 175.63; 10: 175.63 |  |  |  | Контроллер двухпроводной линии связи, марка "С2000-КДЛ"
11 | ФЕРм10-04-066-06 | Табло сигнальное студийное или коридорное | [14 empty] | Табло сигнальное студийное или коридорное | bar: 4; 7
| Приказ от 4.08.2020 № 421/пр Прил.10, Табл.1, п.8.1 | Производство работ осуществляется в горной местности: на высоте от 1500 до 2500 м над уровнем моря. ОЗП=1,25; ЭМ=1,25 к расх.; ЗПМ=1,25; ТЗ=1,25; ТЗМ=1,25 | [15 empty] | Производство работ осуществляется в горной местности: на высоте от 1500 до 2500 м над уровнем моря. ОЗП=1,25; ЭМ=1,25 к расх.; ЗПМ=1,25; ТЗ=1,25; ТЗМ=1,25
| 1 | ОТ |  |  | 8: 53.16; 9: 1,25; 10: 66.45 | [5 empty] | ОТ
| 4 | М |  |  | 8: 15.92; 10: 15.92 | [5 empty] | М
|  | ЗТ |  |  | 4: чел.-ч; 5: 6; 6: 1,25; 7: 7,5 | [6 empty] | ЗТ
|  | Итого по расценке |  |  | 8: 69.08; 10: 82.37 | [7 empty] | Итого по расценке
|  | ФОТ |  |  | 10: 66.45 | [6 empty] | ФОТ
| МДС81-33.2004 Прил.4 п.28.2 | НР Монтаж радиотелевизионного и электронного оборудования |  |  | 4: %; 5: 92; 7: 92; 10: 61.13 | [6 empty] | НР Монтаж радиотелевизионного и электронного оборудования
| Письмо №АП-5536/06 Прил.1 п.28.2 | СП Монтаж радиотелевизионного и электронного оборудования |  |  | 4: %; 5: 65; 7: 65; 10: 43.19 | [6 empty] | СП Монтаж радиотелевизионного и электронного оборудования
|  | Всего по позиции |  |  | 10: 186.69 | [8 empty] | Всего по позиции
12 | ТЦ_61.2.07.02_77_7718573829_15.03.2021_01 | Блок индикации С2000-БКИ |  |  | 4: шт; 7: 1; 8: 902.13; 9: 1,012; 10: 912.96 |  |  |  | Блок индикации С2000-БКИ
|  | Цена=4068,6/4,51 | [21 empty] | Цена=4068,6/4,51
| Приказ от 04.08.2020 № 421/пр п.92в | Заготовительно-складские расходы ПЗ=1,012 (ОЗП=1,012; ЭМ=1,012; МАТ=1,012) | [15 empty] | Заготовительно-складские расходы ПЗ=1,012 (ОЗП=1,012; ЭМ=1,012; МАТ=1,012)
13 | ФЕРм10-08-001-13 | Устройства промежуточные на количество лучей: 1 | [14 empty] | Устройства промежуточные на количество лучей: 1 | bar: 4; 7
| Приказ от 4.08.2020 № 421/пр Прил.10, Табл.1, п.8.1 | Производство работ осуществляется в горной местности: на высоте от 1500 до 2500 м над уровнем моря. ОЗП=1,25; ЭМ=1,25 к расх.; ЗПМ=1,25; ТЗ=1,25; ТЗМ=1,25 | [15 empty] | Производство работ осуществляется в горной местности: на высоте от 1500 до 2500 м над уровнем моря. ОЗП=1,25; ЭМ=1,25 к расх.; ЗПМ=1,25; ТЗ=1,25; ТЗМ=1,25
| 1 | ОТ |  |  | 8: 12.25; 9: 1,25; 10: 15.31 | [5 empty] | ОТ
| 4 | М |  |  | 8: 3.44; 10: 3.44 | [5 empty] | М
|  | ЗТ |  |  | 4: чел.-ч; 5: 1,2; 6: 1,25; 7: 1,5 | [6 empty] | ЗТ
|  | Итого по расценке |  |  | 8: 15.69; 10: 18.75 | [7 empty] | Итого по расценке
|  | ФОТ |  |  | 10: 15.31 | [6 empty] | ФОТ
| МДС81-33.2004 Прил.4 п.28.1 | НР Монтаж оборудования |  |  | 4: %; 5: 80; 7: 80; 10: 12.25 | [6 empty] | НР Монтаж оборудования
| Письмо №АП-5536/06 Прил.1 п.28.1 | СП Монтаж оборудования |  |  | 4: %; 5: 60; 7: 60; 10: 9.19 | [6 empty] | СП Монтаж оборудования
|  | Всего по позиции |  |  | 10: 40.19 | [8 empty] | Всего по позиции
14 | ФССЦ-61.2.06.01-0011 | Прибор приемно-контрольный охранно-пожарный, марка: "C2000-Ethernet" |  |  | 4: шт; 7: 1; 8: 386.3; 10: 386.3 |  |  |  | Прибор приемно-контрольный охранно-пожарный, марка: "C2000-Ethernet"
15 | ФССЦ-62.4.01.01-0006 | Батарея аккумуляторная, тип АКБ-17, 12В/ емкость 17 А/ч |  |  | 4: шт; 7: 2; 8: 230.51; 10: 461.02 |  |  |  | Батарея аккумуляторная, тип АКБ-17, 12В/ емкость 17 А/ч
16 | ФЕРм08-03-573-04 | Шкаф (пульт) управления навесной, высота, ширина и глубина: до 600х600х350 мм | [14 empty] | Шкаф (пульт) управления навесной, высота, ширина и глубина: до 600х600х350 мм | bar: 4; 7
| Приказ от 4.08.2020 № 421/пр Прил.10, Табл.1, п.8.1 | Производство работ осуществляется в горной местности: на высоте от 1500 до 2500 м над уровнем моря. ОЗП=1,25; ЭМ=1,25 к расх.; ЗПМ=1,25; ТЗ=1,25; ТЗМ=1,25 | [15 empty] | Производство работ осуществляется в горной местности: на высоте от 1500 до 2500 м над уровнем моря. ОЗП=1,25; ЭМ=1,25 к расх.; ЗПМ=1,25; ТЗ=1,25; ТЗМ=1,25
| 1 | ОТ |  |  | 8: 20.44; 9: 1,25; 10: 25.55 | [5 empty] | ОТ
| 2 | ЭМ |  |  | 8: 33.47; 9: 1,25; 10: 41.84 | [5 empty] | ЭМ
| 3 | в т.ч. ОТм |  |  | 8: 3.42; 9: 1,25; 10: 4.28 | [5 empty] | в т.ч. ОТм
| 4 | М |  |  | 8: 2.94; 10: 2.94 | [5 empty] | М
|  | ЗТ |  |  | 4: чел.-ч; 5: 2,06; 6: 1,25; 7: 2,575 | [6 empty] | ЗТ
|  | ЗТм |  |  | 4: чел.-ч; 5: 0,31; 6: 1,25; 7: 0,3875 | [6 empty] | ЗТм
|  | Итого по расценке |  |  | 8: 56.85; 10: 70.33 | [7 empty] | Итого по расценке
|  | ФОТ |  |  | 10: 29.83 | [6 empty] | ФОТ
| МДС81-33.2004 Прил.4 п.45.2 | НР Электромонтажные работы на других объектах |  |  | 4: %; 5: 95; 7: 95; 10: 28.34 | [6 empty] | НР Электромонтажные работы на других объектах
| Письмо №АП-5536/06 Прил.1 п.45.2 | СП Электромонтажные работы на других объектах |  |  | 4: %; 5: 65; 7: 65; 10: 19.39 | [6 empty] | СП Электромонтажные работы на других объектах
|  | Всего по позиции |  |  | 10: 118.06 | [8 empty] | Всего по позиции
17 | ТЦ_61.1.04.08_77_7718573829_15.03.2021_01 | Шкаф ШПС-24 |  |  | 4: шт; 7: 1; 8: 3258.43; 9: 1,012; 10: 3297.53 |  |  |  | Шкаф ШПС-24
|  | Цена=14695,53/4,51 | [21 empty] | Цена=14695,53/4,51
| Приказ от 04.08.2020 № 421/пр п.92в | Заготовительно-складские расходы ПЗ=1,012 (ОЗП=1,012; ЭМ=1,012; МАТ=1,012) | [15 empty] | Заготовительно-складские расходы ПЗ=1,012 (ОЗП=1,012; ЭМ=1,012; МАТ=1,012)
18 | ФЕРм10-08-001-13 | Устройства промежуточные на количество лучей: 1 | [14 empty] | Устройства промежуточные на количество лучей: 1 | bar: 4; 7
| Приказ от 4.08.2020 № 421/пр Прил.10, Табл.1, п.8.1 | Производство работ осуществляется в горной местности: на высоте от 1500 до 2500 м над уровнем моря. ОЗП=1,25; ЭМ=1,25 к расх.; ЗПМ=1,25; ТЗ=1,25; ТЗМ=1,25 | [15 empty] | Производство работ осуществляется в горной местности: на высоте от 1500 до 2500 м над уровнем моря. ОЗП=1,25; ЭМ=1,25 к расх.; ЗПМ=1,25; ТЗ=1,25; ТЗМ=1,25
| 1 | ОТ |  |  | 8: 12.25; 9: 1,25; 10: 15.31 | [5 empty] | ОТ
| 4 | М |  |  | 8: 3.44; 10: 3.44 | [5 empty] | М
|  | ЗТ |  |  | 4: чел.-ч; 5: 1,2; 6: 1,25; 7: 1,5 | [6 empty] | ЗТ
|  | Итого по расценке |  |  | 8: 15.69; 10: 18.75 | [7 empty] | Итого по расценке
|  | ФОТ |  |  | 10: 15.31 | [6 empty] | ФОТ
| МДС81-33.2004 Прил.4 п.28.1 | НР Монтаж оборудования |  |  | 4: %; 5: 80; 7: 80; 10: 12.25 | [6 empty] | НР Монтаж оборудования
| Письмо №АП-5536/06 Прил.1 п.28.1 | СП Монтаж оборудования |  |  | 4: %; 5: 60; 7: 60; 10: 9.19 | [6 empty] | СП Монтаж оборудования
|  | Всего по позиции |  |  | 10: 40.19 | [8 empty] | Всего по позиции
19 | ТЦ_61.2.07.05_77_7718573829_15.03.2021_01 | Модуль преобразователя МП 24/5В |  |  | 4: шт; 7: 1; 8: 77.94; 9: 1,012; 10: 78.88 |  |  |  | Модуль преобразователя МП 24/5В
|  | Цена=351,49/4,51 | [21 empty] | Цена=351,49/4,51
| Приказ от 04.08.2020 № 421/пр п.92в | Заготовительно-складские расходы ПЗ=1,012 (ОЗП=1,012; ЭМ=1,012; МАТ=1,012) | [15 empty] | Заготовительно-складские расходы ПЗ=1,012 (ОЗП=1,012; ЭМ=1,012; МАТ=1,012)
Монтажные работы | [15 empty] | Монтажные работы
20 | ФЕРм08-02-390-01 | Короба пластмассовые: шириной до 40 мм |  |  | 4: 100 м; 7: 0,2 |  |  |  | Короба пластмассовые: шириной до 40 мм
|  | Объем=20 / 100 | [20 empty] | Объем=20 / 100
| Приказ от 4.08.2020 № 421/пр Прил.10, Табл.1, п.8.1 | Производство работ осуществляется в горной местности: на высоте от 1500 до 2500 м над уровнем моря. ОЗП=1,25; ЭМ=1,25 к расх.; ЗПМ=1,25; ТЗ=1,25; ТЗМ=1,25 | [15 empty] | Производство работ осуществляется в горной местности: на высоте от 1500 до 2500 м над уровнем моря. ОЗП=1,25; ЭМ=1,25 к расх.; ЗПМ=1,25; ТЗ=1,25; ТЗМ=1,25
| 1 | ОТ |  |  | 8: 154.92; 9: 1,25; 10: 38.73 | [5 empty] | ОТ
| 2 | ЭМ |  |  | 8: 0.31; 9: 1,25; 10: 0.08 | [5 empty] | ЭМ
| 3 | в т.ч. ОТм |  |  | 8: 0.14; 9: 1,25; 10: 0.04 | [5 empty] | в т.ч. ОТм
| 4 | М |  |  | 8: 51.53; 10: 10.31 | [5 empty] | М
|  | ЗТ |  |  | 4: чел.-ч; 5: 16,29; 6: 1,25; 7: 4,0725 | [6 empty] | ЗТ
|  | ЗТм |  |  | 4: чел.-ч; 5: 0,01; 6: 1,25; 7: 0,0025 | [6 empty] | ЗТм
|  | Итого по расценке |  |  | 8: 206.76; 10: 49.12 | [7 empty] | Итого по расценке
|  | ФОТ |  |  | 10: 38.77 | [6 empty] | ФОТ
| МДС81-33.2004 Прил.4 п.45.2 | НР Электромонтажные работы на других объектах |  |  | 4: %; 5: 95; 7: 95; 10: 36.83 | [6 empty] | НР Электромонтажные работы на других объектах
| Письмо №АП-5536/06 Прил.1 п.45.2 | СП Электромонтажные работы на других объектах |  |  | 4: %; 5: 65; 7: 65; 10: 25.2 | [6 empty] | СП Электромонтажные работы на других объектах
|  | Всего по позиции |  |  | 10: 111.15 | [8 empty] | Всего по позиции
21 | ФССЦ-20.2.05.04-0023 | Кабель-канал (короб) 16х16 мм_ТМС 15х17 |  |  | 4: м; 7: 20; 8: 1.18; 10: 23.6 |  |  |  | Кабель-канал (короб) 16х16 мм_ТМС 15х17
22 | ФССЦ-20.2.05.09-0031 | Угол внутренний изменяемый для кабель-канала 16х16 мм_АIM 15х17 |  |  | 4: 100 шт; 7: 0,05; 8: 290; 10: 14.5 |  |  |  | Угол внутренний изменяемый для кабель-канала 16х16 мм_АIM 15х17
|  | Объем=5 / 100 | [20 empty] | Объем=5 / 100
23 | ФССЦ-20.2.05.09-0091 | Угол Т-образный для кабель-канала 16х16 мм_тройник IM 15х17 |  |  | 4: 100 шт; 7: 0,05; 8: 415; 10: 20.75 |  |  |  | Угол Т-образный для кабель-канала 16х16 мм_тройник IM 15х17
|  | Объем=5 / 100 | [20 empty] | Объем=5 / 100
24 | ФЕРм08-02-390-02 | Короба пластмассовые: шириной до 63 мм |  |  | 4: 100 м; 7: 0,02 |  |  |  | Короба пластмассовые: шириной до 63 мм
|  | Объем=2 / 100 | [20 empty] | Объем=2 / 100
| Приказ от 4.08.2020 № 421/пр Прил.10, Табл.1, п.8.1 | Производство работ осуществляется в горной местности: на высоте от 1500 до 2500 м над уровнем моря. ОЗП=1,25; ЭМ=1,25 к расх.; ЗПМ=1,25; ТЗ=1,25; ТЗМ=1,25 | [15 empty] | Производство работ осуществляется в горной местности: на высоте от 1500 до 2500 м над уровнем моря. ОЗП=1,25; ЭМ=1,25 к расх.; ЗПМ=1,25; ТЗ=1,25; ТЗМ=1,25
| 1 | ОТ |  |  | 8: 174.89; 9: 1,25; 10: 4.37 | [5 empty] | ОТ
| 2 | ЭМ |  |  | 8: 0.31; 9: 1,25; 10: 0.01 | [5 empty] | ЭМ
| 3 | в т.ч. ОТм |  |  | 8: 0.14; 9: 1,25; 10: 0 | [5 empty] | в т.ч. ОТм
| 4 | М |  |  | 8: 69.93; 10: 1.4 | [5 empty] | М
|  | ЗТ |  |  | 4: чел.-ч; 5: 18,39; 6: 1,25; 7: 0,45975 | [6 empty] | ЗТ
|  | ЗТм |  |  | 4: чел.-ч; 5: 0,01; 6: 1,25; 7: 0,00025 | [6 empty] | ЗТм
|  | Итого по расценке |  |  | 8: 245.13; 10: 5.78 | [7 empty] | Итого по расценке
|  | ФОТ |  |  | 10: 4.37 | [6 empty] | ФОТ
| МДС81-33.2004 Прил.4 п.45.2 | НР Электромонтажные работы на других объектах |  |  | 4: %; 5: 95; 7: 95; 10: 4.15 | [6 empty] | НР Электромонтажные работы на других объектах
| Письмо №АП-5536/06 Прил.1 п.45.2 | СП Электромонтажные работы на других объектах |  |  | 4: %; 5: 65; 7: 65; 10: 2.84 | [6 empty] | СП Электромонтажные работы на других объектах
|  | Всего по позиции |  |  | 10: 12.77 | [8 empty] | Всего по позиции
25 | ТЦ_20.2.05.04_77_7718573829_15.03.2021_01 | Миниканал с перегородкой ТМС50/2х20 |  |  | 4: м; 7: 2; 8: 13.59; 9: 1,02; 10: 27.72 |  |  |  | Миниканал с перегородкой ТМС50/2х20
|  | Цена=99,24/7.3 | [21 empty] | Цена=99,24/7.3
| Приказ от 04.08.2020 № 421/пр п.92а | Заготовительно-складские расходы ПЗ=1,02 (ОЗП=1,02; ЭМ=1,02; МАТ=1,02) | [15 empty] | Заготовительно-складские расходы ПЗ=1,02 (ОЗП=1,02; ЭМ=1,02; МАТ=1,02)
26 | ФЕРм08-02-399-01 | Провод в коробах, сечением: до 6 мм2 |  |  | 4: 100 м; 7: 0,75 |  |  |  | Провод в коробах, сечением: до 6 мм2
|  | Объем=(40+20+15) / 100 | [20 empty] | Объем=(40+20+15) / 100
| Приказ от 4.08.2020 № 421/пр Прил.10, Табл.1, п.8.1 | Производство работ осуществляется в горной местности: на высоте от 1500 до 2500 м над уровнем моря. ОЗП=1,25; ЭМ=1,25 к расх.; ЗПМ=1,25; ТЗ=1,25; ТЗМ=1,25 | [15 empty] | Производство работ осуществляется в горной местности: на высоте от 1500 до 2500 м над уровнем моря. ОЗП=1,25; ЭМ=1,25 к расх.; ЗПМ=1,25; ТЗ=1,25; ТЗМ=1,25
| 1 | ОТ |  |  | 8: 26.51; 9: 1,25; 10: 24.85 | [5 empty] | ОТ
| 2 | ЭМ |  |  | 8: 1.81; 9: 1,25; 10: 1.7 | [5 empty] | ЭМ
| 3 | в т.ч. ОТм |  |  | 8: 0.26; 9: 1,25; 10: 0.24 | [5 empty] | в т.ч. ОТм
| 4 | М |  |  | 8: 10.27; 10: 7.7 | [5 empty] | М
|  | ЗТ |  |  | 4: чел.-ч; 5: 2,82; 6: 1,25; 7: 2,64375 | [6 empty] | ЗТ
|  | ЗТм |  |  | 4: чел.-ч; 5: 0,02; 6: 1,25; 7: 0,01875 | [6 empty] | ЗТм
|  | Итого по расценке |  |  | 8: 38.59; 10: 34.25 | [7 empty] | Итого по расценке
|  | ФОТ |  |  | 10: 25.09 | [6 empty] | ФОТ
| МДС81-33.2004 Прил.4 п.45.2 | НР Электромонтажные работы на других объектах |  |  | 4: %; 5: 95; 7: 95; 10: 23.84 | [6 empty] | НР Электромонтажные работы на других объектах
| Письмо №АП-5536/06 Прил.1 п.45.2 | СП Электромонтажные работы на других объектах |  |  | 4: %; 5: 65; 7: 65; 10: 16.31 | [6 empty] | СП Электромонтажные работы на других объектах
|  | Всего по позиции |  |  | 10: 74.4 | [8 empty] | Всего по позиции
27 | ФССЦ-21.1.08.01-0091 | Кабель пожарной сигнализации КПСВВнг-LS 1х2х0,5 |  |  | 4: 1000 м; 7: 0,0408; 8: 2605.55; 10: 106.31 |  |  |  | Кабель пожарной сигнализации КПСВВнг-LS 1х2х0,5
|  | Объем=(40*1,02) / 1000 | [20 empty] | Объем=(40*1,02) / 1000
28 | ФССЦ-21.1.08.01-0095 | Кабель пожарной сигнализации КПСВВнг-LS 2х2х0,75 |  |  | 4: 1000 м; 7: 0,0204; 8: 6663.65; 10: 135.94 |  |  |  | Кабель пожарной сигнализации КПСВВнг-LS 2х2х0,75
|  | Объем=(20*1,02) / 1000 | [20 empty] | Объем=(20*1,02) / 1000
29 | ТЦ_21.1.04.01_77_7718573829_15.03.2021_01 | Кабель КВПнг(А)-LS 5е 4х2х0,52 |  |  | 4: м; 7: 15,3; 8: 6.41; 9: 1,02; 10: 100.03 |  |  |  | Кабель КВПнг(А)-LS 5е 4х2х0,52
|  | Объем=15*1,02 | [20 empty] | Объем=15*1,02
|  | Цена=46,81/7,3 | [21 empty] | Цена=46,81/7,3
| Приказ от 04.08.2020 № 421/пр п.92а | Заготовительно-складские расходы ПЗ=1,02 (ОЗП=1,02; ЭМ=1,02; МАТ=1,02) | [15 empty] | Заготовительно-складские расходы ПЗ=1,02 (ОЗП=1,02; ЭМ=1,02; МАТ=1,02)
30 | ФССЦ-25.2.01.01-0018 | Бирки маркировочные пластмассовые У134 |  |  | 4: 100 шт; 7: 0,1; 8: 125; 10: 12.5 |  |  |  | Бирки маркировочные пластмассовые У134
|  | Объем=10 / 100 | [20 empty] | Объем=10 / 100
31 | ФЕРм11-04-028-01 | Включение в аппаратуру разъемов штепсельных, количество контактов в разъеме: до 14 шт. |  |  | 4: шт; 7: 2 |  |  |  | Включение в аппаратуру разъемов штепсельных, количество контактов в разъеме: до 14 шт.
| Приказ от 4.08.2020 № 421/пр Прил.10, Табл.1, п.8.1 | Производство работ осуществляется в горной местности: на высоте от 1500 до 2500 м над уровнем моря. ОЗП=1,25; ЭМ=1,25 к расх.; ЗПМ=1,25; ТЗ=1,25; ТЗМ=1,25 | [15 empty] | Производство работ осуществляется в горной местности: на высоте от 1500 до 2500 м над уровнем моря. ОЗП=1,25; ЭМ=1,25 к расх.; ЗПМ=1,25; ТЗ=1,25; ТЗМ=1,25
| 1 | ОТ |  |  | 8: 2.07; 9: 1,25; 10: 5.18 | [5 empty] | ОТ
| 4 | М |  |  | 8: 0.04; 10: 0.08 | [5 empty] | М
|  | ЗТ |  |  | 4: чел.-ч; 5: 0,22; 6: 1,25; 7: 0,55 | [6 empty] | ЗТ
|  | Итого по расценке |  |  | 8: 2.11; 10: 5.26 | [7 empty] | Итого по расценке
|  | ФОТ |  |  | 10: 5.18 | [6 empty] | ФОТ
| МДС81-33.2004 Прил.4 п.28.2 | НР Монтаж радиотелевизионного и электронного оборудования |  |  | 4: %; 5: 92; 7: 92; 10: 4.77 | [6 empty] | НР Монтаж радиотелевизионного и электронного оборудования
| Письмо №АП-5536/06 Прил.1 п.28.2 | СП Монтаж радиотелевизионного и электронного оборудования |  |  | 4: %; 5: 65; 7: 65; 10: 3.37 | [6 empty] | СП Монтаж радиотелевизионного и электронного оборудования
|  | Всего по позиции |  |  | 10: 13.4 | [8 empty] | Всего по позиции
32 | ТЦ_21.2.00.00_77_7718573829_15.03.2021_01 | Патч-корд UTP 5e кат. 0,5 м LSZH 21D-U5-0EBU |  |  | 4: шт; 7: 1; 8: 19.56; 9: 1,02; 10: 19.95 |  |  |  | Патч-корд UTP 5e кат. 0,5 м LSZH 21D-U5-0EBU
|  | Цена=142,76/7.3 | [21 empty] | Цена=142,76/7.3
| Приказ от 04.08.2020 № 421/пр п.92а | Заготовительно-складские расходы ПЗ=1,02 (ОЗП=1,02; ЭМ=1,02; МАТ=1,02) | [15 empty] | Заготовительно-складские расходы ПЗ=1,02 (ОЗП=1,02; ЭМ=1,02; МАТ=1,02)
33 | ФЕРм10-01-051-15 | Разделка и включение концов кабеля и провода пистолетом, емкость кабеля: 5х2 |  |  | 4: 10 концов кабеля; 7: 1 |  |  |  | Разделка и включение концов кабеля и провода пистолетом, емкость кабеля: 5х2
|  | Объем=10 / 10 | [20 empty] | Объем=10 / 10
| Приказ от 4.08.2020 № 421/пр Прил.10, Табл.1, п.8.1 | Производство работ осуществляется в горной местности: на высоте от 1500 до 2500 м над уровнем моря. ОЗП=1,25; ЭМ=1,25 к расх.; ЗПМ=1,25; ТЗ=1,25; ТЗМ=1,25 | [15 empty] | Производство работ осуществляется в горной местности: на высоте от 1500 до 2500 м над уровнем моря. ОЗП=1,25; ЭМ=1,25 к расх.; ЗПМ=1,25; ТЗ=1,25; ТЗМ=1,25
| 1 | ОТ |  |  | 8: 49.06; 9: 1,25; 10: 61.33 | [5 empty] | ОТ
| 4 | М |  |  | 8: 5.35; 10: 5.35 | [5 empty] | М
|  | ЗТ |  |  | 4: чел.-ч; 5: 5,1; 6: 1,25; 7: 6,375 | [6 empty] | ЗТ
|  | Итого по расценке |  |  | 8: 54.41; 10: 66.68 | [7 empty] | Итого по расценке
|  | ФОТ |  |  | 10: 61.33 | [6 empty] | ФОТ
| МДС81-33.2004 Прил.4 п.28.1 | НР Монтаж оборудования |  |  | 4: %; 5: 80; 7: 80; 10: 49.06 | [6 empty] | НР Монтаж оборудования
| Письмо №АП-5536/06 Прил.1 п.28.1 | СП Монтаж оборудования |  |  | 4: %; 5: 60; 7: 60; 10: 36.8 | [6 empty] | СП Монтаж оборудования
|  | Всего по позиции |  |  | 10: 152.54 | [8 empty] | Всего по позиции
34 | ФССЦ-22.1.02.04-0003 | Коннектор (джек) RJ-45 8P-8C CAT6 (со вставкой) REXANT |  |  | 4: 100 шт; 7: 0,1; 8: 343.28; 10: 34.33 |  |  |  | Коннектор (джек) RJ-45 8P-8C CAT6 (со вставкой) REXANT
|  | Объем=10 / 100 | [20 empty] | Объем=10 / 100
35 | ФЕРм08-02-155-01 | Герметизация проходов при вводе кабелей во взрывоопасные помещения уплотнительной массой |  |  | 4: шт; 7: 30 |  |  |  | Герметизация проходов при вводе кабелей во взрывоопасные помещения уплотнительной массой
| Приказ от 4.08.2020 № 421/пр Прил.10, Табл.1, п.8.1 | Производство работ осуществляется в горной местности: на высоте от 1500 до 2500 м над уровнем моря. ОЗП=1,25; ЭМ=1,25 к расх.; ЗПМ=1,25; ТЗ=1,25; ТЗМ=1,25 | [15 empty] | Производство работ осуществляется в горной местности: на высоте от 1500 до 2500 м над уровнем моря. ОЗП=1,25; ЭМ=1,25 к расх.; ЗПМ=1,25; ТЗ=1,25; ТЗМ=1,25
| 1 | ОТ |  |  | 8: 3.57; 9: 1,25; 10: 133.88 | [5 empty] | ОТ
| 4 | М |  |  | 8: 15.07; 10: 452.1 | [5 empty] | М
|  | ЗТ |  |  | 4: чел.-ч; 5: 0,38; 6: 1,25; 7: 14,25 | [6 empty] | ЗТ
|  | Итого по расценке |  |  | 8: 18.64; 10: 585.98 | [7 empty] | Итого по расценке
|  | ФОТ |  |  | 10: 133.88 | [6 empty] | ФОТ
| МДС81-33.2004 Прил.4 п.45.2 | НР Электромонтажные работы на других объектах |  |  | 4: %; 5: 95; 7: 95; 10: 127.19 | [6 empty] | НР Электромонтажные работы на других объектах
| Письмо №АП-5536/06 Прил.1 п.45.2 | СП Электромонтажные работы на других объектах |  |  | 4: %; 5: 65; 7: 65; 10: 87.02 | [6 empty] | СП Электромонтажные работы на других объектах
|  | Всего по позиции |  |  | 10: 800.19 | [8 empty] | Всего по позиции
|  | Итоги по смете: | [22 empty] | Итоги по смете:
| 1 | Монтажные работы |  |  | 10: 2714.86; 11: 7.3; 12: 19818 | [12 empty] | Монтажные работы
|  | В том числе: | [23 empty] | В том числе:
|  | оплата труда |  |  | 10: 650.72 | [12 empty] | оплата труда
|  | эксплуатация машин и механизмов |  |  | 10: 57.21 | [12 empty] | эксплуатация машин и механизмов
|  | материалы |  |  | 10: 1022.96 | [12 empty] | материалы
|  | накладные расходы |  |  | 10: 573.14 | [12 empty] | накладные расходы
|  | сметная прибыль |  |  | 10: 410.83 | [12 empty] | сметная прибыль
|  | Оборудование |  |  | 10: 6694.65; 12: 30193 | [12 empty] | Оборудование
| 2 | Оборудование |  |  | 10: 4289.37; 11: 4.51; 12: 19345 | [12 empty] | Оборудование
| 2 | Инженерное оборудование |  |  | 10: 2405.28; 11: 4.51; 12: 10848 | [12 empty] | Инженерное оборудование
|  | Итого ФОТ (справочно) |  |  | 10: 657.18 | [12 empty] | Итого ФОТ (справочно)
|  | Итого накладные расходы (справочно) |  |  | 10: 573.14 | [12 empty] | Итого накладные расходы (справочно)
|  | Итого сметная прибыль (справочно) |  |  | 10: 410.83 | [12 empty] | Итого сметная прибыль (справочно)
|  | ВСЕГО по смете |  |  | 10: 9409.51; 12: 50011 | [13 empty] | ВСЕГО по смете
Составил:
[должность, подпись (инициалы, фамилия)]
Проверил:
[должность, подпись (инициалы, фамилия)]

## 02-01-05 СКУД
Приложение № 2
Утверждено приказом № 421 от 4 августа 2020 г. Минстроя РФ
Наименование редакции сметных нормативов |  |  | Изменения в федеральные единичные расценки и отдельные составляющие к ним, включенные в федеральный реестр сметных нормативов приказом Минстроя России от 26 декабря № 2019 г. № 876/пр (в ред. приказа от 30.03.2019 № 172/пр, от 01.06.2020 294/пр) | [10 empty] | Изменения в федеральные единичные расценки и отдельные составляющие к ним, включенные в федеральный реестр сметных нормативов приказом Минстроя России от 26 декабря № 2019 г. № 876/пр (в ред. приказа от 30.03.2019 № 172/пр, от 01.06.2020 294/пр)
Наименование программного продукта |  |  | ПК "ГРАНД-Смета 2021"
Всесезонный туристско-рекреационный комплекс "Ведучи", Чеченская Республика. Пассажирская подвесная канатная дорога VL5
(наименование стройки)
Нижняя станция канатной дороги
(наименование объекта капитального строительства)
ЛОКАЛЬНЫЙ СМЕТНЫЙ РАСЧЕТ (СМЕТА) № 02-01-05
Система контроля и управления доступом
(наименование конструктивного решения)
Составлен | базисно-индексным | методом
Основание | РС-19-533.220000.2.4-ИЛО-КСБ
(проектная и (или) иная техническая документация)
Составлен(а) в текущем (базисном) уровне цен
Сметная стоимость |  | 37.72 | (6,6) | тыс.руб.
в том числе:
| строительных работ | 0 | (0) | тыс.руб. |  | Средства на оплату труда рабочих |  |  |  |  | 3.51 | (0,48) | тыс.руб.
| монтажных работ | 20.85 | (2,86) | тыс.руб. |  | Нормативные затраты труда рабочих | [5 empty] | 48.96 | чел.час.
| оборудования | 16.87 | (3,74) | тыс.руб. |  | Нормативные затраты труда машинистов | [5 empty] | 0.48 | чел.час.
| прочих затрат | 0 | (0) | тыс.руб. |  | Расчетный измеритель конструктивного решения
№ п/п | Обоснование | Наименование работ и затрат |  |  | Единица измерения | Количество |  |  | Сметная стоимость в базисном уровне цен (в текущем уровне цен (гр. 8) для ресурсов, отсутствующих в СНБ), руб. |  |  | Индексы | Сметная стоимость в текущем уровне цен, руб.
[6 empty] | на единицу | коэффициенты | всего с учетом коэффициентов | на единицу | коэффициенты | всего
1 | 2 | 3 |  |  | 4 | 5 | 6 | 7 | 8 | 9 | 10 | 11 | 12
Раздел 1. Нижняя станция канатной дороги | [14 empty] | Раздел 1. Нижняя станция канатной дороги
1 | ФЕРм10-10-006-01 | Система управления доступом с автоматическим запирающим устройством |  |  | 4: шт; 7: 2 |  |  | Система управления доступом с автоматическим запирающим устройством
| Приказ от 4.08.2020 № 421/пр Прил.10, Табл.1, п.8.1 | Производство работ осуществляется в горной местности: на высоте от 1500 до 2500 м над уровнем моря. ОЗП=1,25; ЭМ=1,25 к расх.; ЗПМ=1,25; ТЗ=1,25; ТЗМ=1,25 | [14 empty] | Производство работ осуществляется в горной местности: на высоте от 1500 до 2500 м над уровнем моря. ОЗП=1,25; ЭМ=1,25 к расх.; ЗПМ=1,25; ТЗ=1,25; ТЗМ=1,25
| 1 | ОТ |  |  | 8: 24.28; 9: 1,25; 10: 60.7 |  |  |  |  | ОТ
| 4 | М |  |  | 8: 0.49; 10: 0.98 |  |  |  |  | М
|  | ЗТ |  |  | 4: чел.-ч; 5: 2,28; 6: 1,25; 7: 5,7 | [5 empty] | ЗТ
|  | Итого по расценке |  |  | 8: 24.77; 10: 61.68 | [6 empty] | Итого по расценке
|  | ФОТ |  |  | 10: 60.7 | [5 empty] | ФОТ
| МДС81-33.2004 Прил.4 п.28.1 | НР Монтаж оборудования |  |  | 4: %; 5: 80; 7: 80; 10: 48.56 | [5 empty] | НР Монтаж оборудования
| Письмо №АП-5536/06 Прил.1 п.28.1 | СП Монтаж оборудования |  |  | 4: %; 5: 60; 7: 60; 10: 36.42 | [5 empty] | СП Монтаж оборудования
|  | Всего по позиции |  |  | 10: 146.66 | [7 empty] | Всего по позиции
2 | ФССЦ-61.2.07.04-0004 | Контроллер доступа, марка "С2000-2" исп. 01 |  |  | 4: шт; 7: 2; 8: 575.81; 10: 1151.62 |  |  | Контроллер доступа, марка "С2000-2" исп. 01
3 | ТЦ_61.2.07.07_77_7718573829_15.03.2021_01 | Вандалозащищенный RFID-считыватель карт стандарта Mifare ST-PR140MF |  |  | 4: шт; 7: 2; 8: 625.2; 9: 1,012; 10: 1265.4 |  |  | Вандалозащищенный RFID-считыватель карт стандарта Mifare ST-PR140MF
|  | Цена=2819,63/4,51 | [19 empty] | Цена=2819,63/4,51
| Приказ от 04.08.2020 № 421/пр п.92в | Заготовительно-складские расходы ПЗ=1,012 (ОЗП=1,012; ЭМ=1,012; МАТ=1,012) | [14 empty] | Заготовительно-складские расходы ПЗ=1,012 (ОЗП=1,012; ЭМ=1,012; МАТ=1,012)
4 | ФЕРм08-01-081-01 | Аппарат (кнопка, ключ управления, замок электромагнитной блокировки, звуковой сигнал, сигнальная лампа) управления и сигнализации, количество подключаемых концов: до 2 |  |  | 4: шт; 7: 4 |  |  | Аппарат (кнопка, ключ управления, замок электромагнитной блокировки, звуковой сигнал, сигнальная лампа) управления и сигнализации, количество подключаемых концов: до 2
|  | Объем=2+2 | [20 empty] | Объем=2+2
| Приказ от 4.08.2020 № 421/пр Прил.10, Табл.1, п.8.1 | Производство работ осуществляется в горной местности: на высоте от 1500 до 2500 м над уровнем моря. ОЗП=1,25; ЭМ=1,25 к расх.; ЗПМ=1,25; ТЗ=1,25; ТЗМ=1,25 | [14 empty] | Производство работ осуществляется в горной местности: на высоте от 1500 до 2500 м над уровнем моря. ОЗП=1,25; ЭМ=1,25 к расх.; ЗПМ=1,25; ТЗ=1,25; ТЗМ=1,25
| 1 | ОТ |  |  | 8: 9.91; 9: 1,25; 10: 49.55 |  |  |  |  | ОТ
| 2 | ЭМ |  |  | 8: 5.43; 9: 1,25; 10: 27.15 |  |  |  |  | ЭМ
| 3 | в т.ч. ОТм |  |  | 8: 0.76; 9: 1,25; 10: 3.8 |  |  |  |  | в т.ч. ОТм
| 4 | М |  |  | 8: 0.74; 10: 2.96 |  |  |  |  | М
|  | ЗТ |  |  | 4: чел.-ч; 5: 1,03; 6: 1,25; 7: 5,15 | [5 empty] | ЗТ
|  | ЗТм |  |  | 4: чел.-ч; 5: 0,06; 6: 1,25; 7: 0,3 | [5 empty] | ЗТм
|  | Итого по расценке |  |  | 8: 16.08; 10: 79.66 | [6 empty] | Итого по расценке
|  | ФОТ |  |  | 10: 53.35 | [5 empty] | ФОТ
| МДС81-33.2004 Прил.4 п.45.2 | НР Электромонтажные работы на других объектах |  |  | 4: %; 5: 95; 7: 95; 10: 50.68 | [5 empty] | НР Электромонтажные работы на других объектах
| Письмо №АП-5536/06 Прил.1 п.45.2 | СП Электромонтажные работы на других объектах |  |  | 4: %; 5: 65; 7: 65; 10: 34.68 | [5 empty] | СП Электромонтажные работы на других объектах
|  | Всего по позиции |  |  | 10: 165.02 | [7 empty] | Всего по позиции
5 | ФССЦ-01.7.04.04-0021 | Замок электромагнитный универсальный сдвиговый AL-400S_ML-194K |  |  | 4: шт; 7: 2; 8: 281.5; 10: 563 |  |  | Замок электромагнитный универсальный сдвиговый AL-400S_ML-194K
6 | ФССЦ-61.2.04.03-0004 | Кнопка тревожной сигнализации Астра-322 (кнопка "Выход" ST-EX010SM) |  |  | 4: 10 шт; 7: 0,2; 8: 514.8; 10: 102.96 |  |  | Кнопка тревожной сигнализации Астра-322 (кнопка "Выход" ST-EX010SM)
|  | Объем=2 / 10 | [20 empty] | Объем=2 / 10
7 | ФЕРм10-08-002-04 | Извещатель ОС автоматический: контактный, магнитоконтактный на открывание окон, дверей |  |  | 4: шт; 7: 2 |  |  | Извещатель ОС автоматический: контактный, магнитоконтактный на открывание окон, дверей
| Приказ от 4.08.2020 № 421/пр Прил.10, Табл.1, п.8.1 | Производство работ осуществляется в горной местности: на высоте от 1500 до 2500 м над уровнем моря. ОЗП=1,25; ЭМ=1,25 к расх.; ЗПМ=1,25; ТЗ=1,25; ТЗМ=1,25 | [14 empty] | Производство работ осуществляется в горной местности: на высоте от 1500 до 2500 м над уровнем моря. ОЗП=1,25; ЭМ=1,25 к расх.; ЗПМ=1,25; ТЗ=1,25; ТЗМ=1,25
| 1 | ОТ |  |  | 8: 8.08; 9: 1,25; 10: 20.2 |  |  |  |  | ОТ
| 4 | М |  |  | 8: 1.88; 10: 3.76 |  |  |  |  | М
|  | ЗТ |  |  | 4: чел.-ч; 5: 0,84; 6: 1,25; 7: 2,1 | [5 empty] | ЗТ
|  | Итого по расценке |  |  | 8: 9.96; 10: 23.96 | [6 empty] | Итого по расценке
|  | ФОТ |  |  | 10: 20.2 | [5 empty] | ФОТ
| МДС81-33.2004 Прил.4 п.28.1 | НР Монтаж оборудования |  |  | 4: %; 5: 80; 7: 80; 10: 16.16 | [5 empty] | НР Монтаж оборудования
| Письмо №АП-5536/06 Прил.1 п.28.1 | СП Монтаж оборудования |  |  | 4: %; 5: 60; 7: 60; 10: 12.12 | [5 empty] | СП Монтаж оборудования
|  | Всего по позиции |  |  | 10: 52.24 | [7 empty] | Всего по позиции
8 | ФССЦ-61.2.01.05-0018 | Извещатель охранный точечный магнитоконтактный для скрытой установки, диаметр контакта 23,5х35,2 мм_ИО 102-6 |  |  | 4: шт; 7: 2; 8: 25.71; 10: 51.42 |  |  | Извещатель охранный точечный магнитоконтактный для скрытой установки, диаметр контакта 23,5х35,2 мм_ИО 102-6
9 | ФЕРм08-01-081-01 | Аппарат (кнопка, ключ управления, замок электромагнитной блокировки, звуковой сигнал, сигнальная лампа) управления и сигнализации, количество подключаемых концов: до 2 |  |  | 4: шт; 7: 2 |  |  | Аппарат (кнопка, ключ управления, замок электромагнитной блокировки, звуковой сигнал, сигнальная лампа) управления и сигнализации, количество подключаемых концов: до 2
| Приказ от 4.08.2020 № 421/пр Прил.10, Табл.1, п.8.1 | Производство работ осуществляется в горной местности: на высоте от 1500 до 2500 м над уровнем моря. ОЗП=1,25; ЭМ=1,25 к расх.; ЗПМ=1,25; ТЗ=1,25; ТЗМ=1,25 | [14 empty] | Производство работ осуществляется в горной местности: на высоте от 1500 до 2500 м над уровнем моря. ОЗП=1,25; ЭМ=1,25 к расх.; ЗПМ=1,25; ТЗ=1,25; ТЗМ=1,25
| 1 | ОТ |  |  | 8: 9.91; 9: 1,25; 10: 24.78 |  |  |  |  | ОТ
| 2 | ЭМ |  |  | 8: 5.43; 9: 1,25; 10: 13.58 |  |  |  |  | ЭМ
| 3 | в т.ч. ОТм |  |  | 8: 0.76; 9: 1,25; 10: 1.9 |  |  |  |  | в т.ч. ОТм
| 4 | М |  |  | 8: 0.74; 10: 1.48 |  |  |  |  | М
|  | ЗТ |  |  | 4: чел.-ч; 5: 1,03; 6: 1,25; 7: 2,575 | [5 empty] | ЗТ
|  | ЗТм |  |  | 4: чел.-ч; 5: 0,06; 6: 1,25; 7: 0,15 | [5 empty] | ЗТм
|  | Итого по расценке |  |  | 8: 16.08; 10: 39.84 | [6 empty] | Итого по расценке
|  | ФОТ |  |  | 10: 26.68 | [5 empty] | ФОТ
| МДС81-33.2004 Прил.4 п.45.2 | НР Электромонтажные работы на других объектах |  |  | 4: %; 5: 95; 7: 95; 10: 25.35 | [5 empty] | НР Электромонтажные работы на других объектах
| Письмо №АП-5536/06 Прил.1 п.45.2 | СП Электромонтажные работы на других объектах |  |  | 4: %; 5: 65; 7: 65; 10: 17.34 | [5 empty] | СП Электромонтажные работы на других объектах
|  | Всего по позиции |  |  | 10: 82.53 | [7 empty] | Всего по позиции
10 | ТЦ_61.2.07.00_77_7718573829_15.03.2021_01 | Устройство разблокировки двери с восстанавливаемой вставкой ST-ER115 |  |  | 4: шт; 7: 2; 8: 132.26; 9: 1,012; 10: 267.69 |  |  | Устройство разблокировки двери с восстанавливаемой вставкой ST-ER115
|  | Цена=596,51/4,51 | [19 empty] | Цена=596,51/4,51
| Приказ от 04.08.2020 № 421/пр п.92в | Заготовительно-складские расходы ПЗ=1,012 (ОЗП=1,012; ЭМ=1,012; МАТ=1,012) | [14 empty] | Заготовительно-складские расходы ПЗ=1,012 (ОЗП=1,012; ЭМ=1,012; МАТ=1,012)
11 | ФЕРм10-08-003-03 | Устройство ультразвуковое,: блок питания и контроля | [13 empty] | Устройство ультразвуковое,: блок питания и контроля | bar: 4; 7
| Приказ от 4.08.2020 № 421/пр Прил.10, Табл.1, п.8.1 | Производство работ осуществляется в горной местности: на высоте от 1500 до 2500 м над уровнем моря. ОЗП=1,25; ЭМ=1,25 к расх.; ЗПМ=1,25; ТЗ=1,25; ТЗМ=1,25 | [14 empty] | Производство работ осуществляется в горной местности: на высоте от 1500 до 2500 м над уровнем моря. ОЗП=1,25; ЭМ=1,25 к расх.; ЗПМ=1,25; ТЗ=1,25; ТЗМ=1,25
| 1 | ОТ |  |  | 8: 36.76; 9: 1,25; 10: 45.95 |  |  |  |  | ОТ
| 4 | М |  |  | 8: 4.6; 10: 4.6 |  |  |  |  | М
|  | ЗТ |  |  | 4: чел.-ч; 5: 3,6; 6: 1,25; 7: 4,5 | [5 empty] | ЗТ
|  | Итого по расценке |  |  | 8: 41.36; 10: 50.55 | [6 empty] | Итого по расценке
|  | ФОТ |  |  | 10: 45.95 | [5 empty] | ФОТ
| МДС81-33.2004 Прил.4 п.28.1 | НР Монтаж оборудования |  |  | 4: %; 5: 80; 7: 80; 10: 36.76 | [5 empty] | НР Монтаж оборудования
| Письмо №АП-5536/06 Прил.1 п.28.1 | СП Монтаж оборудования |  |  | 4: %; 5: 60; 7: 60; 10: 27.57 | [5 empty] | СП Монтаж оборудования
|  | Всего по позиции |  |  | 10: 114.88 | [7 empty] | Всего по позиции
12 | ФССЦ-62.4.02.02-0034 | Источник резервного питания, марка: "РИП 12 RS"_РИП-12 исп.50 |  |  | 4: шт; 7: 1; 8: 671.26; 10: 671.26 |  |  | Источник резервного питания, марка: "РИП 12 RS"_РИП-12 исп.50
13 | ФССЦ-62.4.01.01-0006 | Батарея аккумуляторная, тип АКБ-17, 12В/ емкость 17 А/ч |  |  | 4: шт; 7: 1; 8: 230.51; 10: 230.51 |  |  | Батарея аккумуляторная, тип АКБ-17, 12В/ емкость 17 А/ч
14 | ФЕРм08-02-390-01 | Короба пластмассовые: шириной до 40 мм |  |  | 4: 100 м; 7: 0,6 |  |  | Короба пластмассовые: шириной до 40 мм
|  | Объем=60 / 100 | [20 empty] | Объем=60 / 100
| Приказ от 4.08.2020 № 421/пр Прил.10, Табл.1, п.8.1 | Производство работ осуществляется в горной местности: на высоте от 1500 до 2500 м над уровнем моря. ОЗП=1,25; ЭМ=1,25 к расх.; ЗПМ=1,25; ТЗ=1,25; ТЗМ=1,25 | [14 empty] | Производство работ осуществляется в горной местности: на высоте от 1500 до 2500 м над уровнем моря. ОЗП=1,25; ЭМ=1,25 к расх.; ЗПМ=1,25; ТЗ=1,25; ТЗМ=1,25
| 1 | ОТ |  |  | 8: 154.92; 9: 1,25; 10: 116.19 |  |  |  |  | ОТ
| 2 | ЭМ |  |  | 8: 0.31; 9: 1,25; 10: 0.23 |  |  |  |  | ЭМ
| 3 | в т.ч. ОТм |  |  | 8: 0.14; 9: 1,25; 10: 0.11 |  |  |  |  | в т.ч. ОТм
| 4 | М |  |  | 8: 51.53; 10: 30.92 |  |  |  |  | М
|  | ЗТ |  |  | 4: чел.-ч; 5: 16,29; 6: 1,25; 7: 12,2175 | [5 empty] | ЗТ
|  | ЗТм |  |  | 4: чел.-ч; 5: 0,01; 6: 1,25; 7: 0,0075 | [5 empty] | ЗТм
|  | Итого по расценке |  |  | 8: 206.76; 10: 147.34 | [6 empty] | Итого по расценке
|  | ФОТ |  |  | 10: 116.3 | [5 empty] | ФОТ
| МДС81-33.2004 Прил.4 п.45.2 | НР Электромонтажные работы на других объектах |  |  | 4: %; 5: 95; 7: 95; 10: 110.49 | [5 empty] | НР Электромонтажные работы на других объектах
| Письмо №АП-5536/06 Прил.1 п.45.2 | СП Электромонтажные работы на других объектах |  |  | 4: %; 5: 65; 7: 65; 10: 75.6 | [5 empty] | СП Электромонтажные работы на других объектах
|  | Всего по позиции |  |  | 10: 333.43 | [7 empty] | Всего по позиции
15 | ФССЦ-20.2.05.04-0023 | Кабель-канал (короб) 16х16 мм_ТМС 15х17 |  |  | 4: м; 7: 60; 8: 1.18; 10: 70.8 |  |  | Кабель-канал (короб) 16х16 мм_ТМС 15х17
16 | ФССЦ-20.2.05.09-0061 | Угол плоский для кабель-канала 16х16 мм_АРМ 15х17 |  |  | 4: 100 шт; 7: 0,1; 8: 385; 10: 38.5 |  |  | Угол плоский для кабель-канала 16х16 мм_АРМ 15х17
|  | Объем=10 / 100 | [20 empty] | Объем=10 / 100
17 | ФЕРм08-02-399-01 | Провод в коробах, сечением: до 6 мм2 |  |  | 4: 100 м; 7: 0,7 |  |  | Провод в коробах, сечением: до 6 мм2
|  | Объем=(20+20+20+10) / 100 | [20 empty] | Объем=(20+20+20+10) / 100
| Приказ от 4.08.2020 № 421/пр Прил.10, Табл.1, п.8.1 | Производство работ осуществляется в горной местности: на высоте от 1500 до 2500 м над уровнем моря. ОЗП=1,25; ЭМ=1,25 к расх.; ЗПМ=1,25; ТЗ=1,25; ТЗМ=1,25 | [14 empty] | Производство работ осуществляется в горной местности: на высоте от 1500 до 2500 м над уровнем моря. ОЗП=1,25; ЭМ=1,25 к расх.; ЗПМ=1,25; ТЗ=1,25; ТЗМ=1,25
| 1 | ОТ |  |  | 8: 26.51; 9: 1,25; 10: 23.2 |  |  |  |  | ОТ
| 2 | ЭМ |  |  | 8: 1.81; 9: 1,25; 10: 1.58 |  |  |  |  | ЭМ
| 3 | в т.ч. ОТм |  |  | 8: 0.26; 9: 1,25; 10: 0.23 |  |  |  |  | в т.ч. ОТм
| 4 | М |  |  | 8: 10.27; 10: 7.19 |  |  |  |  | М
|  | ЗТ |  |  | 4: чел.-ч; 5: 2,82; 6: 1,25; 7: 2,4675 | [5 empty] | ЗТ
|  | ЗТм |  |  | 4: чел.-ч; 5: 0,02; 6: 1,25; 7: 0,0175 | [5 empty] | ЗТм
|  | Итого по расценке |  |  | 8: 38.59; 10: 31.97 | [6 empty] | Итого по расценке
|  | ФОТ |  |  | 10: 23.43 | [5 empty] | ФОТ
| МДС81-33.2004 Прил.4 п.45.2 | НР Электромонтажные работы на других объектах |  |  | 4: %; 5: 95; 7: 95; 10: 22.26 | [5 empty] | НР Электромонтажные работы на других объектах
| Письмо №АП-5536/06 Прил.1 п.45.2 | СП Электромонтажные работы на других объектах |  |  | 4: %; 5: 65; 7: 65; 10: 15.23 | [5 empty] | СП Электромонтажные работы на других объектах
|  | Всего по позиции |  |  | 10: 69.46 | [7 empty] | Всего по позиции
18 | ФССЦ-21.1.08.01-0154 | Кабели парной скрутки огнестойкие для систем пожарной сигнализации с однопроволочными медными жилами, изоляцией из кремнийорганической резины, оболочкой из ПВХ, не распространяющий горение, с низким дымо- и газовыделением, с экраном из алюмолавсановой ленты, марки КПСЭнг- FRLS 2х2х0,75 |  |  | 4: 1000 м; 7: 0,0204; 8: 8295.29; 10: 169.22 |  |  | Кабели парной скрутки огнестойкие для систем пожарной сигнализации с однопроволочными медными жилами, изоляцией из кремнийорганической резины, оболочкой из ПВХ, не распространяющий горение, с низким дымо- и газовыделением, с экраном из алюмолавсановой ленты, марки КПСЭнг- FRLS 2х2х0,75
|  | Объем=(20*1,02) / 1000 | [20 empty] | Объем=(20*1,02) / 1000
19 | ФССЦ-21.1.08.01-0142 | Кабели парной скрутки огнестойкие для систем пожарной сигнализации с однопроволочными медными жилами, изоляцией из кремнийорганической резины, оболочкой из безгалогенной полимерной композиции, не распространяющий горение, с низким дымо- и газовыделением, марки КПСнг(А)-FRHF 1х2х0,75 |  |  | 4: 1000 м; 7: 0,0102; 8: 5167.54; 10: 52.71 |  |  | Кабели парной скрутки огнестойкие для систем пожарной сигнализации с однопроволочными медными жилами, изоляцией из кремнийорганической резины, оболочкой из безгалогенной полимерной композиции, не распространяющий горение, с низким дымо- и газовыделением, марки КПСнг(А)-FRHF 1х2х0,75
|  | Объем=(10*1,02) / 1000 | [20 empty] | Объем=(10*1,02) / 1000
20 | ТЦ_21.1.08.01_77_7718573829_15.03.2021_01 | Кабель КСВВнг(А)-LS 8х0,5 |  |  | 4: м; 7: 20,4; 8: 2.29; 9: 1,02; 10: 47.65 |  |  | Кабель КСВВнг(А)-LS 8х0,5
|  | Объем=20*1,02 | [20 empty] | Объем=20*1,02
|  | Цена=16,75/7.3 | [19 empty] | Цена=16,75/7.3
| Приказ от 04.08.2020 № 421/пр п.92а | Заготовительно-складские расходы ПЗ=1,02 (ОЗП=1,02; ЭМ=1,02; МАТ=1,02) | [14 empty] | Заготовительно-складские расходы ПЗ=1,02 (ОЗП=1,02; ЭМ=1,02; МАТ=1,02)
21 | ТЦ_21.1.08.01_77_7718573829_15.03.2021_01 | Кабель КСВВнг(А)-LS 2х1,13 |  |  | 4: м; 7: 20,4; 8: 6.87; 9: 1,02; 10: 142.95 |  |  | Кабель КСВВнг(А)-LS 2х1,13
|  | Объем=20*1,02 | [20 empty] | Объем=20*1,02
|  | Цена=50,16/7.3 | [19 empty] | Цена=50,16/7.3
| Приказ от 04.08.2020 № 421/пр п.92а | Заготовительно-складские расходы ПЗ=1,02 (ОЗП=1,02; ЭМ=1,02; МАТ=1,02) | [14 empty] | Заготовительно-складские расходы ПЗ=1,02 (ОЗП=1,02; ЭМ=1,02; МАТ=1,02)
22 | ФССЦ-25.2.01.01-0018 | Бирки маркировочные пластмассовые У134 |  |  | 4: 100 шт; 7: 0,05; 8: 125; 10: 6.25 |  |  | Бирки маркировочные пластмассовые У134
|  | Объем=5 / 100 | [20 empty] | Объем=5 / 100
23 | ФЕРм08-02-155-01 | Герметизация проходов при вводе кабелей во взрывоопасные помещения уплотнительной массой |  |  | 4: шт; 7: 30 |  |  | Герметизация проходов при вводе кабелей во взрывоопасные помещения уплотнительной массой
| Приказ от 4.08.2020 № 421/пр Прил.10, Табл.1, п.8.1 | Производство работ осуществляется в горной местности: на высоте от 1500 до 2500 м над уровнем моря. ОЗП=1,25; ЭМ=1,25 к расх.; ЗПМ=1,25; ТЗ=1,25; ТЗМ=1,25 | [14 empty] | Производство работ осуществляется в горной местности: на высоте от 1500 до 2500 м над уровнем моря. ОЗП=1,25; ЭМ=1,25 к расх.; ЗПМ=1,25; ТЗ=1,25; ТЗМ=1,25
| 1 | ОТ |  |  | 8: 3.57; 9: 1,25; 10: 133.88 |  |  |  |  | ОТ
| 4 | М |  |  | 8: 15.07; 10: 452.1 |  |  |  |  | М
|  | ЗТ |  |  | 4: чел.-ч; 5: 0,38; 6: 1,25; 7: 14,25 | [5 empty] | ЗТ
|  | Итого по расценке |  |  | 8: 18.64; 10: 585.98 | [6 empty] | Итого по расценке
|  | ФОТ |  |  | 10: 133.88 | [5 empty] | ФОТ
| МДС81-33.2004 Прил.4 п.45.2 | НР Электромонтажные работы на других объектах |  |  | 4: %; 5: 95; 7: 95; 10: 127.19 | [5 empty] | НР Электромонтажные работы на других объектах
| Письмо №АП-5536/06 Прил.1 п.45.2 | СП Электромонтажные работы на других объектах |  |  | 4: %; 5: 65; 7: 65; 10: 87.02 | [5 empty] | СП Электромонтажные работы на других объектах
|  | Всего по позиции |  |  | 10: 800.19 | [7 empty] | Всего по позиции
|  | Итоги по смете: | [21 empty] | Итоги по смете:
| 1 | Монтажные работы |  |  | 10: 2855.49; 11: 7.3; 12: 20845 | [11 empty] | Монтажные работы
|  | В том числе: | [22 empty] | В том числе:
|  | оплата труда |  |  | 10: 474.45 | [11 empty] | оплата труда
|  | эксплуатация машин и механизмов |  |  | 10: 42.54 | [11 empty] | эксплуатация машин и механизмов
|  | материалы |  |  | 10: 1595.07 | [11 empty] | материалы
|  | накладные расходы |  |  | 10: 437.45 | [11 empty] | накладные расходы
|  | сметная прибыль |  |  | 10: 305.98 | [11 empty] | сметная прибыль
|  | Оборудование |  |  | 10: 3740.86; 12: 16871 | [11 empty] | Оборудование
| 2 | Оборудование |  |  | 10: 1533.09; 11: 4.51; 12: 6914 | [11 empty] | Оборудование
| 2 | Инженерное оборудование |  |  | 10: 2207.77; 11: 4.51; 12: 9957 | [11 empty] | Инженерное оборудование
|  | Итого ФОТ (справочно) |  |  | 10: 480.49 | [11 empty] | Итого ФОТ (справочно)
|  | Итого накладные расходы (справочно) |  |  | 10: 437.45 | [11 empty] | Итого накладные расходы (справочно)
|  | Итого сметная прибыль (справочно) |  |  | 10: 305.98 | [11 empty] | Итого сметная прибыль (справочно)
|  | ВСЕГО по смете |  |  | 10: 6596.35; 12: 37716 | [12 empty] | ВСЕГО по смете
Составил:
[должность, подпись (инициалы, фамилия)]
Проверил:
[должность, подпись (инициалы, фамилия)]

## 02-01-06 СКС
Приложение № 2
Утверждено приказом № 421 от 4 августа 2020 г. Минстроя РФ
Наименование редакции сметных нормативов
Наименование программного продукта |  |  | ПК "ГРАНД-Смета 2021"
Всесезонный туристско-рекреационный комплекс "Ведучи", Чеченская Республика. Пассажирская подвесная канатная дорога VL5
(наименование стройки)
Нижняя станция канатной дороги
(наименование объекта капитального строительства)
ЛОКАЛЬНЫЙ СМЕТНЫЙ РАСЧЕТ (СМЕТА) № 02-01-07
Структурированная кабельная сеть
(наименование конструктивного решения)
Составлен | базисно-индексным | методом
Основание | РС-19-533.220102.2.4-ИЛО-СС
(проектная и (или) иная техническая документация)
Составлен(а) в текущем (базисном) уровне цен
Сметная стоимость |  | 654.26 | (140,72) | тыс.руб.
в том числе:
| строительных работ | 0 | (0) | тыс.руб. |  | Средства на оплату труда рабочих |  |  |  |  | 6.1 | (0,84) | тыс.руб.
| монтажных работ | 51.26 | (7,02) | тыс.руб. |  | Нормативные затраты труда рабочих | [5 empty] | 90.41 | чел.час.
| оборудования | 603 | (133,7) | тыс.руб. |  | Нормативные затраты труда машинистов | [5 empty] | 0.62 | чел.час.
| прочих затрат | 0 | (0) | тыс.руб. |  | Расчетный измеритель конструктивного решения
№ п/п | Обоснование | Наименование работ и затрат |  |  | Единица измерения | Количество |  |  | Сметная стоимость в базисном уровне цен (в текущем уровне цен (гр. 8) для ресурсов, отсутствующих в СНБ), руб. |  |  | Индексы | Сметная стоимость в текущем уровне цен, руб.
[6 empty] | на единицу | коэффициенты | всего с учетом коэффициентов | на единицу | коэффициенты | всего
1 | 2 | 3 |  |  | 4 | 5 | 6 | 7 | 8 | 9 | 10 | 11 | 12
Раздел 1. Структурированная кабельная сеть. Система передачи данных | [13 empty] | Раздел 1. Структурированная кабельная сеть. Система передачи данных
1 | ФЕРм11-04-008-02 | Съемные и выдвижные блоки (модули, ячейки, ТЭЗ), масса: до 10 кг | [12 empty] | Съемные и выдвижные блоки (модули, ячейки, ТЭЗ), масса: до 10 кг | bar: 4; 7
| Приказ от 04.09.2019 № 519/пр прил.2 табл.1 п.8.1 | Производство работ осуществляется в горной местности: на высоте свыше 1500 до 2500 м над уровнем моря ОЗП=1,25; ЭМ=1,25 к расх.; ЗПМ=1,25; ТЗ=1,25; ТЗМ=1,25 | [13 empty] | Производство работ осуществляется в горной местности: на высоте свыше 1500 до 2500 м над уровнем моря ОЗП=1,25; ЭМ=1,25 к расх.; ЗПМ=1,25; ТЗ=1,25; ТЗМ=1,25
| 1 | ОТ |  |  | 8: 17.8; 9: 1,25; 10: 22.25 |  |  |  | ОТ
| 2 | ЭМ |  |  | 8: 0.66; 9: 1,25; 10: 0.83 |  |  |  | ЭМ
| 3 | в т.ч. ОТм |  |  | 8: 0.12; 9: 1,25; 10: 0.15 |  |  |  | в т.ч. ОТм
| 4 | М |  |  | 8: 0.36; 10: 0.36 |  |  |  | М
|  | ЗТ |  |  | 4: чел.-ч; 5: 2,06; 6: 1,25; 7: 2,575 |  |  |  |  | ЗТ
|  | ЗТм |  |  | 4: чел.-ч; 5: 0,01; 6: 1,25; 7: 0,0125 |  |  |  |  | ЗТм
|  | Итого по расценке |  |  | 8: 18.82; 10: 23.44 | [5 empty] | Итого по расценке
|  | ФОТ |  |  | 10: 22.4 |  |  |  |  | ФОТ
| МДС81-33.2004 Прил.4 п.28.2 | НР Монтаж радиотелевизионного и электронного оборудования |  |  | 4: %; 5: 92; 7: 92; 10: 20.61 |  |  |  |  | НР Монтаж радиотелевизионного и электронного оборудования
| Письмо №АП-5536/06 Прил.1 п.28.2 | СП Монтаж радиотелевизионного и электронного оборудования |  |  | 4: %; 5: 65; 7: 65; 10: 14.56 |  |  |  |  | СП Монтаж радиотелевизионного и электронного оборудования
|  | Всего по позиции |  |  | 10: 58.61 | [6 empty] | Всего по позиции
2 | ТЦ_61.1.03.03_77_7718573829_15.03.2021_02 | Коммутатор Cisco WS-C2960RX-24PS-L |  |  | 4: шт; 7: 1; 8: 40741.53; 9: 1,012; 10: 41230.43 |  | Коммутатор Cisco WS-C2960RX-24PS-L
|  | Цена=183744,28/4,51 | [18 empty] | Цена=183744,28/4,51
| Приказ от 04.08.2020 № 421/пр п.92в | Заготовительно-складские расходы ПЗ=1,012 (ОЗП=1,012; ЭМ=1,012; МАТ=1,012) | [13 empty] | Заготовительно-складские расходы ПЗ=1,012 (ОЗП=1,012; ЭМ=1,012; МАТ=1,012)
3 | ФЕРм11-04-008-02 | Съемные и выдвижные блоки (модули, ячейки, ТЭЗ), масса: до 10 кг | [12 empty] | Съемные и выдвижные блоки (модули, ячейки, ТЭЗ), масса: до 10 кг | bar: 4; 7
| Приказ от 04.09.2019 № 519/пр прил.2 табл.1 п.8.1 | Производство работ осуществляется в горной местности: на высоте свыше 1500 до 2500 м над уровнем моря ОЗП=1,25; ЭМ=1,25 к расх.; ЗПМ=1,25; ТЗ=1,25; ТЗМ=1,25 | [13 empty] | Производство работ осуществляется в горной местности: на высоте свыше 1500 до 2500 м над уровнем моря ОЗП=1,25; ЭМ=1,25 к расх.; ЗПМ=1,25; ТЗ=1,25; ТЗМ=1,25
| 1 | ОТ |  |  | 8: 17.8; 9: 1,25; 10: 22.25 |  |  |  | ОТ
| 2 | ЭМ |  |  | 8: 0.66; 9: 1,25; 10: 0.83 |  |  |  | ЭМ
| 3 | в т.ч. ОТм |  |  | 8: 0.12; 9: 1,25; 10: 0.15 |  |  |  | в т.ч. ОТм
| 4 | М |  |  | 8: 0.36; 10: 0.36 |  |  |  | М
|  | ЗТ |  |  | 4: чел.-ч; 5: 2,06; 6: 1,25; 7: 2,575 |  |  |  |  | ЗТ
|  | ЗТм |  |  | 4: чел.-ч; 5: 0,01; 6: 1,25; 7: 0,0125 |  |  |  |  | ЗТм
|  | Итого по расценке |  |  | 8: 18.82; 10: 23.44 | [5 empty] | Итого по расценке
|  | ФОТ |  |  | 10: 22.4 |  |  |  |  | ФОТ
| МДС81-33.2004 Прил.4 п.28.2 | НР Монтаж радиотелевизионного и электронного оборудования |  |  | 4: %; 5: 92; 7: 92; 10: 20.61 |  |  |  |  | НР Монтаж радиотелевизионного и электронного оборудования
| Письмо №АП-5536/06 Прил.1 п.28.2 | СП Монтаж радиотелевизионного и электронного оборудования |  |  | 4: %; 5: 65; 7: 65; 10: 14.56 |  |  |  |  | СП Монтаж радиотелевизионного и электронного оборудования
|  | Всего по позиции |  |  | 10: 58.61 | [6 empty] | Всего по позиции
4 | ТЦ_62.4.02.01_77_7718573829_15.03.2021_01 | ИБП APC Smart-UPS SRT 3000 ВА стоечного исполнения 208/230 В, розетки IEC SRT3000RMXLW-IEC |  |  | 4: шт; 7: 1; 8: 46151.31; 9: 1,012; 10: 46705.13 |  | ИБП APC Smart-UPS SRT 3000 ВА стоечного исполнения 208/230 В, розетки IEC SRT3000RMXLW-IEC
|  | Цена=208142,4/4,51 | [18 empty] | Цена=208142,4/4,51
| Приказ от 04.08.2020 № 421/пр п.92в | Заготовительно-складские расходы ПЗ=1,012 (ОЗП=1,012; ЭМ=1,012; МАТ=1,012) | [13 empty] | Заготовительно-складские расходы ПЗ=1,012 (ОЗП=1,012; ЭМ=1,012; МАТ=1,012)
5 | ФЕРм10-03-001-04 | Плата дополнительная, устанавливаемая на готовом месте стойки | [12 empty] | Плата дополнительная, устанавливаемая на готовом месте стойки | bar: 4; 7
| Приказ от 04.09.2019 № 519/пр прил.2 табл.1 п.8.1 | Производство работ осуществляется в горной местности: на высоте свыше 1500 до 2500 м над уровнем моря ОЗП=1,25; ЭМ=1,25 к расх.; ЗПМ=1,25; ТЗ=1,25; ТЗМ=1,25 | [13 empty] | Производство работ осуществляется в горной местности: на высоте свыше 1500 до 2500 м над уровнем моря ОЗП=1,25; ЭМ=1,25 к расх.; ЗПМ=1,25; ТЗ=1,25; ТЗМ=1,25
| 1 | ОТ |  |  | 8: 17.91; 9: 1,25; 10: 22.39 |  |  |  | ОТ
| 2 | ЭМ |  |  | 8: 7.2; 9: 1,25; 10: 9 |  |  |  | ЭМ
| 3 | в т.ч. ОТм |  |  | 8: 0.8; 9: 1,25; 10: 1 |  |  |  | в т.ч. ОТм
| 4 | М |  |  | 8: 0.36; 10: 0.36 |  |  |  | М
|  | ЗТ |  |  | 4: чел.-ч; 5: 2,1; 6: 1,25; 7: 2,625 |  |  |  |  | ЗТ
|  | ЗТм |  |  | 4: чел.-ч; 5: 0,08; 6: 1,25; 7: 0,1 |  |  |  |  | ЗТм
|  | Итого по расценке |  |  | 8: 25.47; 10: 31.75 | [5 empty] | Итого по расценке
|  | ФОТ |  |  | 10: 23.39 |  |  |  |  | ФОТ
| МДС81-33.2004 Прил.4 п.28.1 | НР Монтаж оборудования |  |  | 4: %; 5: 80; 7: 80; 10: 18.71 |  |  |  |  | НР Монтаж оборудования
| Письмо №АП-5536/06 Прил.1 п.28.1 | СП Монтаж оборудования |  |  | 4: %; 5: 60; 7: 60; 10: 14.03 |  |  |  |  | СП Монтаж оборудования
|  | Всего по позиции |  |  | 10: 64.49 | [6 empty] | Всего по позиции
6 | ТЦ_62.4.02.01_77_7718573829_15.03.2021_01 | Плата сетевого управления ИБП с функцией мониторинга параметров среды UPS AP9631 |  |  | 4: шт; 7: 1; 8: 8727.02; 9: 1,012; 10: 8831.74 |  | Плата сетевого управления ИБП с функцией мониторинга параметров среды UPS AP9631
|  | Цена=39358,88/4,51 | [18 empty] | Цена=39358,88/4,51
| Приказ от 04.08.2020 № 421/пр п.92в | Заготовительно-складские расходы ПЗ=1,012 (ОЗП=1,012; ЭМ=1,012; МАТ=1,012) | [13 empty] | Заготовительно-складские расходы ПЗ=1,012 (ОЗП=1,012; ЭМ=1,012; МАТ=1,012)
7 | ФЕРм11-04-008-01 | Съемные и выдвижные блоки (модули, ячейки, ТЭЗ), масса: до 5 кг |  |  | 4: шт; 7: 2 |  | Съемные и выдвижные блоки (модули, ячейки, ТЭЗ), масса: до 5 кг
| Приказ от 04.09.2019 № 519/пр прил.2 табл.1 п.8.1 | Производство работ осуществляется в горной местности: на высоте свыше 1500 до 2500 м над уровнем моря ОЗП=1,25; ЭМ=1,25 к расх.; ЗПМ=1,25; ТЗ=1,25; ТЗМ=1,25 | [13 empty] | Производство работ осуществляется в горной местности: на высоте свыше 1500 до 2500 м над уровнем моря ОЗП=1,25; ЭМ=1,25 к расх.; ЗПМ=1,25; ТЗ=1,25; ТЗМ=1,25
| 1 | ОТ |  |  | 8: 8.9; 9: 1,25; 10: 22.25 |  |  |  | ОТ
| 2 | ЭМ |  |  | 8: 0.66; 9: 1,25; 10: 1.65 |  |  |  | ЭМ
| 3 | в т.ч. ОТм |  |  | 8: 0.12; 9: 1,25; 10: 0.3 |  |  |  | в т.ч. ОТм
| 4 | М |  |  | 8: 0.18; 10: 0.36 |  |  |  | М
|  | ЗТ |  |  | 4: чел.-ч; 5: 1,03; 6: 1,25; 7: 2,575 |  |  |  |  | ЗТ
|  | ЗТм |  |  | 4: чел.-ч; 5: 0,01; 6: 1,25; 7: 0,025 |  |  |  |  | ЗТм
|  | Итого по расценке |  |  | 8: 9.74; 10: 24.26 | [5 empty] | Итого по расценке
|  | ФОТ |  |  | 10: 22.55 |  |  |  |  | ФОТ
| МДС81-33.2004 Прил.4 п.28.2 | НР Монтаж радиотелевизионного и электронного оборудования |  |  | 4: %; 5: 92; 7: 92; 10: 20.75 |  |  |  |  | НР Монтаж радиотелевизионного и электронного оборудования
| Письмо №АП-5536/06 Прил.1 п.28.2 | СП Монтаж радиотелевизионного и электронного оборудования |  |  | 4: %; 5: 65; 7: 65; 10: 14.66 |  |  |  |  | СП Монтаж радиотелевизионного и электронного оборудования
|  | Всего по позиции |  |  | 10: 59.67 | [6 empty] | Всего по позиции
8 | ТЦ_61.2.07.05_77_7718573829_15.03.2021_01 | Оптический модуль GLC-LH-SMD= |  |  | 4: шт; 7: 2; 8: 11826.16; 9: 1,012; 10: 23936.15 |  | Оптический модуль GLC-LH-SMD=
|  | Цена=53335,98/4.51 | [18 empty] | Цена=53335,98/4.51
| Приказ от 04.08.2020 № 421/пр п.92в | Заготовительно-складские расходы ПЗ=1,012 (ОЗП=1,012; ЭМ=1,012; МАТ=1,012) | [13 empty] | Заготовительно-складские расходы ПЗ=1,012 (ОЗП=1,012; ЭМ=1,012; МАТ=1,012)
9 | ФЕРм10-03-001-01 | Стойка, полустойка, каркас стойки или шкаф, масса: до 100 кг | [12 empty] | Стойка, полустойка, каркас стойки или шкаф, масса: до 100 кг | bar: 4; 7
| Приказ от 04.09.2019 № 519/пр прил.2 табл.1 п.8.1 | Производство работ осуществляется в горной местности: на высоте свыше 1500 до 2500 м над уровнем моря ОЗП=1,25; ЭМ=1,25 к расх.; ЗПМ=1,25; ТЗ=1,25; ТЗМ=1,25 | [13 empty] | Производство работ осуществляется в горной местности: на высоте свыше 1500 до 2500 м над уровнем моря ОЗП=1,25; ЭМ=1,25 к расх.; ЗПМ=1,25; ТЗ=1,25; ТЗМ=1,25
| 1 | ОТ |  |  | 8: 69.95; 9: 1,25; 10: 87.44 |  |  |  | ОТ
| 2 | ЭМ |  |  | 8: 31.96; 9: 1,25; 10: 39.95 |  |  |  | ЭМ
| 3 | в т.ч. ОТм |  |  | 8: 3.32; 9: 1,25; 10: 4.15 |  |  |  | в т.ч. ОТм
| 4 | М |  |  | 8: 45.17; 10: 45.17 |  |  |  | М
|  | ЗТ |  |  | 4: чел.-ч; 5: 8,2; 6: 1,25; 7: 10,25 |  |  |  |  | ЗТ
|  | ЗТм |  |  | 4: чел.-ч; 5: 0,33; 6: 1,25; 7: 0,4125 |  |  |  |  | ЗТм
|  | Итого по расценке |  |  | 8: 147.08; 10: 172.56 | [5 empty] | Итого по расценке
|  | ФОТ |  |  | 10: 91.59 |  |  |  |  | ФОТ
| МДС81-33.2004 Прил.4 п.28.1 | НР Монтаж оборудования |  |  | 4: %; 5: 80; 7: 80; 10: 73.27 |  |  |  |  | НР Монтаж оборудования
| Письмо №АП-5536/06 Прил.1 п.28.1 | СП Монтаж оборудования |  |  | 4: %; 5: 60; 7: 60; 10: 54.95 |  |  |  |  | СП Монтаж оборудования
|  | Всего по позиции |  |  | 10: 300.78 | [6 empty] | Всего по позиции
10 | ТЦ_61.1.04.08_77_7718573829_15.03.2021_01 | Шкаф телекоммуникационный напольный Eurolan S3000 60F-22-68-31BL |  |  | 4: шт; 7: 1; 8: 8470.67; 9: 1,012; 10: 8572.32 |  | Шкаф телекоммуникационный напольный Eurolan S3000 60F-22-68-31BL
|  | Цена=38202,7/4,51 | [18 empty] | Цена=38202,7/4,51
| Приказ от 04.08.2020 № 421/пр п.92в | Заготовительно-складские расходы ПЗ=1,012 (ОЗП=1,012; ЭМ=1,012; МАТ=1,012) | [13 empty] | Заготовительно-складские расходы ПЗ=1,012 (ОЗП=1,012; ЭМ=1,012; МАТ=1,012)
11 | ТЦ_20.2.08.09_77_7718573829_15.03.2021_02 | Набор заземления 60A-14-13GR |  |  | 4: шт; 7: 1; 8: 120.17; 9: 1,02; 10: 122.57 |  | Набор заземления 60A-14-13GR
|  | Цена=877,22/7,3 | [18 empty] | Цена=877,22/7,3
| Приказ от 04.08.2020 № 421/пр п.92а | Заготовительно-складские расходы ПЗ=1,02 (ОЗП=1,02; ЭМ=1,02; МАТ=1,02) | [13 empty] | Заготовительно-складские расходы ПЗ=1,02 (ОЗП=1,02; ЭМ=1,02; МАТ=1,02)
12 | ФЕРм11-04-008-01 | Съемные и выдвижные блоки (модули, ячейки, ТЭЗ), масса: до 5 кг | [12 empty] | Съемные и выдвижные блоки (модули, ячейки, ТЭЗ), масса: до 5 кг | bar: 4; 7
| Приказ от 04.09.2019 № 519/пр прил.2 табл.1 п.8.1 | Производство работ осуществляется в горной местности: на высоте свыше 1500 до 2500 м над уровнем моря ОЗП=1,25; ЭМ=1,25 к расх.; ЗПМ=1,25; ТЗ=1,25; ТЗМ=1,25 | [13 empty] | Производство работ осуществляется в горной местности: на высоте свыше 1500 до 2500 м над уровнем моря ОЗП=1,25; ЭМ=1,25 к расх.; ЗПМ=1,25; ТЗ=1,25; ТЗМ=1,25
| 1 | ОТ |  |  | 8: 8.9; 9: 1,25; 10: 11.13 |  |  |  | ОТ
| 2 | ЭМ |  |  | 8: 0.66; 9: 1,25; 10: 0.83 |  |  |  | ЭМ
| 3 | в т.ч. ОТм |  |  | 8: 0.12; 9: 1,25; 10: 0.15 |  |  |  | в т.ч. ОТм
| 4 | М |  |  | 8: 0.18; 10: 0.18 |  |  |  | М
|  | ЗТ |  |  | 4: чел.-ч; 5: 1,03; 6: 1,25; 7: 1,2875 |  |  |  |  | ЗТ
|  | ЗТм |  |  | 4: чел.-ч; 5: 0,01; 6: 1,25; 7: 0,0125 |  |  |  |  | ЗТм
|  | Итого по расценке |  |  | 8: 9.74; 10: 12.14 | [5 empty] | Итого по расценке
|  | ФОТ |  |  | 10: 11.28 |  |  |  |  | ФОТ
| МДС81-33.2004 Прил.4 п.28.2 | НР Монтаж радиотелевизионного и электронного оборудования |  |  | 4: %; 5: 92; 7: 92; 10: 10.38 |  |  |  |  | НР Монтаж радиотелевизионного и электронного оборудования
| Письмо №АП-5536/06 Прил.1 п.28.2 | СП Монтаж радиотелевизионного и электронного оборудования |  |  | 4: %; 5: 65; 7: 65; 10: 7.33 |  |  |  |  | СП Монтаж радиотелевизионного и электронного оборудования
|  | Всего по позиции |  |  | 10: 29.85 | [6 empty] | Всего по позиции
13 | ФССЦ-64.1.01.03-1000 | Панели вентиляционные для телекоммуникационных шкафов на 2 вентилятора_"Вентиляторный модуль Eurolan Racknet, 19", 1U, 60х425х170 (ВхШхГ), для серии F30, S3000 шкафов Racknet" 60A-90-10-30GY |  |  | 4: шт; 7: 1; 8: 2504.73; 10: 2504.73 |  | Панели вентиляционные для телекоммуникационных шкафов на 2 вентилятора_"Вентиляторный модуль Eurolan Racknet, 19", 1U, 60х425х170 (ВхШхГ), для серии F30, S3000 шкафов Racknet" 60A-90-10-30GY
14 | ФЕРм11-04-008-01 | Съемные и выдвижные блоки (модули, ячейки, ТЭЗ), масса: до 5 кг | [12 empty] | Съемные и выдвижные блоки (модули, ячейки, ТЭЗ), масса: до 5 кг | bar: 4; 7
| Приказ от 04.09.2019 № 519/пр прил.2 табл.1 п.8.1 | Производство работ осуществляется в горной местности: на высоте свыше 1500 до 2500 м над уровнем моря ОЗП=1,25; ЭМ=1,25 к расх.; ЗПМ=1,25; ТЗ=1,25; ТЗМ=1,25 | [13 empty] | Производство работ осуществляется в горной местности: на высоте свыше 1500 до 2500 м над уровнем моря ОЗП=1,25; ЭМ=1,25 к расх.; ЗПМ=1,25; ТЗ=1,25; ТЗМ=1,25
| 1 | ОТ |  |  | 8: 8.9; 9: 1,25; 10: 11.13 |  |  |  | ОТ
| 2 | ЭМ |  |  | 8: 0.66; 9: 1,25; 10: 0.83 |  |  |  | ЭМ
| 3 | в т.ч. ОТм |  |  | 8: 0.12; 9: 1,25; 10: 0.15 |  |  |  | в т.ч. ОТм
| 4 | М |  |  | 8: 0.18; 10: 0.18 |  |  |  | М
|  | ЗТ |  |  | 4: чел.-ч; 5: 1,03; 6: 1,25; 7: 1,2875 |  |  |  |  | ЗТ
|  | ЗТм |  |  | 4: чел.-ч; 5: 0,01; 6: 1,25; 7: 0,0125 |  |  |  |  | ЗТм
|  | Итого по расценке |  |  | 8: 9.74; 10: 12.14 | [5 empty] | Итого по расценке
|  | ФОТ |  |  | 10: 11.28 |  |  |  |  | ФОТ
| МДС81-33.2004 Прил.4 п.28.2 | НР Монтаж радиотелевизионного и электронного оборудования |  |  | 4: %; 5: 92; 7: 92; 10: 10.38 |  |  |  |  | НР Монтаж радиотелевизионного и электронного оборудования
| Письмо №АП-5536/06 Прил.1 п.28.2 | СП Монтаж радиотелевизионного и электронного оборудования |  |  | 4: %; 5: 65; 7: 65; 10: 7.33 |  |  |  |  | СП Монтаж радиотелевизионного и электронного оборудования
|  | Всего по позиции |  |  | 10: 29.85 | [6 empty] | Всего по позиции
15 | ФССЦ-61.3.05.03-0014 | Патч-панель коммутационная 19" 1U 24xRJ-45, категория 5е (Essential) на 24 порта для крепление в стойку 19"_Коммутационная патч-панель 19", 1U, 24xRJ45, кат. 5е 27B-U5-24BL |  |  | 4: шт; 7: 1; 8: 1921.84; 10: 1921.84 |  | Патч-панель коммутационная 19" 1U 24xRJ-45, категория 5е (Essential) на 24 порта для крепление в стойку 19"_Коммутационная патч-панель 19", 1U, 24xRJ45, кат. 5е 27B-U5-24BL
16 | ТЦ_61.3.05.03_77_7718573829_15.03.2021_01 | Органайзер кабельный 19’’ 1U 25B-1U-12BL |  |  | 4: шт; 7: 1; 8: 348.74; 9: 1,02; 10: 355.71 |  | Органайзер кабельный 19’’ 1U 25B-1U-12BL
|  | Цена=2545,82/7.3 | [18 empty] | Цена=2545,82/7.3
| Приказ от 04.08.2020 № 421/пр п.92а | Заготовительно-складские расходы ПЗ=1,02 (ОЗП=1,02; ЭМ=1,02; МАТ=1,02) | [13 empty] | Заготовительно-складские расходы ПЗ=1,02 (ОЗП=1,02; ЭМ=1,02; МАТ=1,02)
17 | ФЕРм11-03-001-01 | Приборы, устанавливаемые на металлоконструкциях, щитах и пультах, масса: до 5 кг | [12 empty] | Приборы, устанавливаемые на металлоконструкциях, щитах и пультах, масса: до 5 кг | bar: 4; 7
| Приказ от 04.09.2019 № 519/пр прил.2 табл.1 п.8.1 | Производство работ осуществляется в горной местности: на высоте свыше 1500 до 2500 м над уровнем моря ОЗП=1,25; ЭМ=1,25 к расх.; ЗПМ=1,25; ТЗ=1,25; ТЗМ=1,25 | [13 empty] | Производство работ осуществляется в горной местности: на высоте свыше 1500 до 2500 м над уровнем моря ОЗП=1,25; ЭМ=1,25 к расх.; ЗПМ=1,25; ТЗ=1,25; ТЗМ=1,25
| 1 | ОТ |  |  | 8: 5.16; 9: 1,25; 10: 6.45 |  |  |  | ОТ
| 4 | М |  |  | 8: 1.09; 10: 1.09 |  |  |  | М
|  | ЗТ |  |  | 4: чел.-ч; 5: 0,52; 6: 1,25; 7: 0,65 |  |  |  |  | ЗТ
|  | Итого по расценке |  |  | 8: 6.25; 10: 7.54 | [5 empty] | Итого по расценке
|  | ФОТ |  |  | 10: 6.45 |  |  |  |  | ФОТ
| МДС81-33.2004 Прил.4 п.28.1 | НР Монтаж оборудования |  |  | 4: %; 5: 80; 7: 80; 10: 5.16 |  |  |  |  | НР Монтаж оборудования
| Письмо №АП-5536/06 Прил.1 п.28.1 | СП Монтаж оборудования |  |  | 4: %; 5: 60; 7: 60; 10: 3.87 |  |  |  |  | СП Монтаж оборудования
|  | Всего по позиции |  |  | 10: 16.57 | [6 empty] | Всего по позиции
18 | ТЦ_20.4.03.07_77_7718573829_15.03.2021_01 | Блок распределения питания неуправляемый PDU 1U, 230B, 10A, (7) Schuko. C14. выключатель. 60A-61-02-07BL |  |  | 4: шт; 7: 1; 8: 428.1; 9: 1,02; 10: 436.66 |  | Блок распределения питания неуправляемый PDU 1U, 230B, 10A, (7) Schuko. C14. выключатель. 60A-61-02-07BL
|  | Цена=3125,11/7,3 | [18 empty] | Цена=3125,11/7,3
| Приказ от 04.08.2020 № 421/пр п.92а | Заготовительно-складские расходы ПЗ=1,02 (ОЗП=1,02; ЭМ=1,02; МАТ=1,02) | [13 empty] | Заготовительно-складские расходы ПЗ=1,02 (ОЗП=1,02; ЭМ=1,02; МАТ=1,02)
19 | ТЦ_21.2.00.00_77_7718573829_15.03.2021_01 | Шнур для блока питания Rem Rem-10, IEC 60320 C13, вилка IEC 60320 C14, 1.8 м, 10А R-10-Cord-C13-C14-1.8 |  |  | 4: шт; 7: 1; 8: 31.98; 9: 1,02; 10: 32.62 |  | Шнур для блока питания Rem Rem-10, IEC 60320 C13, вилка IEC 60320 C14, 1.8 м, 10А R-10-Cord-C13-C14-1.8
|  | Цена=233,47/7.3 | [18 empty] | Цена=233,47/7.3
| Приказ от 04.08.2020 № 421/пр п.92а | Заготовительно-складские расходы ПЗ=1,02 (ОЗП=1,02; ЭМ=1,02; МАТ=1,02) | [13 empty] | Заготовительно-складские расходы ПЗ=1,02 (ОЗП=1,02; ЭМ=1,02; МАТ=1,02)
20 | ТЦ_20.5.01.00_77_7718573829_15.03.2021_01 | Щеточный ввод универсальный 60A-35-10-30BL |  |  | 4: шт; 7: 1; 8: 370.33; 9: 1,02; 10: 377.74 |  | Щеточный ввод универсальный 60A-35-10-30BL
|  | Цена=2703,44/7,3 | [18 empty] | Цена=2703,44/7,3
| Приказ от 04.08.2020 № 421/пр п.92а | Заготовительно-складские расходы ПЗ=1,02 (ОЗП=1,02; ЭМ=1,02; МАТ=1,02) | [13 empty] | Заготовительно-складские расходы ПЗ=1,02 (ОЗП=1,02; ЭМ=1,02; МАТ=1,02)
21 | ТЦ_20.3.03.00_77_7718573829_15.03.2021_01 | Панель освещения на магнитах, универсальная цвет черный RAL 9005 60A-05-15BL |  |  | 4: шт; 7: 1; 8: 788.05; 9: 1,02; 10: 803.81 |  | Панель освещения на магнитах, универсальная цвет черный RAL 9005 60A-05-15BL
|  | Цена=5752,78/7,3 | [18 empty] | Цена=5752,78/7,3
| Приказ от 04.08.2020 № 421/пр п.92а | Заготовительно-складские расходы ПЗ=1,02 (ОЗП=1,02; ЭМ=1,02; МАТ=1,02) | [13 empty] | Заготовительно-складские расходы ПЗ=1,02 (ОЗП=1,02; ЭМ=1,02; МАТ=1,02)
22 | ФЕРм10-04-066-07 | Розетка микрофонная |  |  | 4: шт; 7: 6 |  | Розетка микрофонная
| Приказ от 04.09.2019 № 519/пр прил.2 табл.1 п.8.1 | Производство работ осуществляется в горной местности: на высоте свыше 1500 до 2500 м над уровнем моря ОЗП=1,25; ЭМ=1,25 к расх.; ЗПМ=1,25; ТЗ=1,25; ТЗМ=1,25 | [13 empty] | Производство работ осуществляется в горной местности: на высоте свыше 1500 до 2500 м над уровнем моря ОЗП=1,25; ЭМ=1,25 к расх.; ЗПМ=1,25; ТЗ=1,25; ТЗМ=1,25
| 1 | ОТ |  |  | 8: 8.53; 9: 1,25; 10: 63.98 |  |  |  | ОТ
| 4 | М |  |  | 8: 0.78; 10: 4.68 |  |  |  | М
|  | ЗТ |  |  | 4: чел.-ч; 5: 1; 6: 1,25; 7: 7,5 |  |  |  |  | ЗТ
|  | Итого по расценке |  |  | 8: 9.31; 10: 68.66 | [5 empty] | Итого по расценке
|  | ФОТ |  |  | 10: 63.98 |  |  |  |  | ФОТ
| МДС81-33.2004 Прил.4 п.28.2 | НР Монтаж радиотелевизионного и электронного оборудования |  |  | 4: %; 5: 92; 7: 92; 10: 58.86 |  |  |  |  | НР Монтаж радиотелевизионного и электронного оборудования
| Письмо №АП-5536/06 Прил.1 п.28.2 | СП Монтаж радиотелевизионного и электронного оборудования |  |  | 4: %; 5: 65; 7: 65; 10: 41.59 |  |  |  |  | СП Монтаж радиотелевизионного и электронного оборудования
|  | Всего по позиции |  |  | 10: 169.11 | [6 empty] | Всего по позиции
23 | ТЦ_20.4.00.00_77_7718573829_15.03.2021_01 | Каркас Brava, 2 модуля |  |  | 4: шт; 7: 3; 8: 5.37; 9: 1,02; 10: 16.43 |  | Каркас Brava, 2 модуля
|  | Цена=39,18/7,3 | [18 empty] | Цена=39,18/7,3
| Приказ от 04.08.2020 № 421/пр п.92а | Заготовительно-складские расходы ПЗ=1,02 (ОЗП=1,02; ЭМ=1,02; МАТ=1,02) | [13 empty] | Заготовительно-складские расходы ПЗ=1,02 (ОЗП=1,02; ЭМ=1,02; МАТ=1,02)
24 | ТЦ_20.4.03.07_77_7718573829_15.03.2021_01 | Компьютерная розетка RJ-45 кат.5Е |  |  | 4: шт; 7: 6; 8: 62.81; 9: 1,02; 10: 384.4 |  | Компьютерная розетка RJ-45 кат.5Е
|  | Цена=458,54/7,3 | [18 empty] | Цена=458,54/7,3
| Приказ от 04.08.2020 № 421/пр п.92а | Заготовительно-складские расходы ПЗ=1,02 (ОЗП=1,02; ЭМ=1,02; МАТ=1,02) | [13 empty] | Заготовительно-складские расходы ПЗ=1,02 (ОЗП=1,02; ЭМ=1,02; МАТ=1,02)
25 | ФЕРм08-02-390-01 | Короба пластмассовые: шириной до 40 мм |  |  | 4: 100 м; 7: 0,5 |  | Короба пластмассовые: шириной до 40 мм
|  | Объем=50 / 100 | [19 empty] | Объем=50 / 100
| Приказ от 04.09.2019 № 519/пр прил.2 табл.1 п.8.1 | Производство работ осуществляется в горной местности: на высоте свыше 1500 до 2500 м над уровнем моря ОЗП=1,25; ЭМ=1,25 к расх.; ЗПМ=1,25; ТЗ=1,25; ТЗМ=1,25 | [13 empty] | Производство работ осуществляется в горной местности: на высоте свыше 1500 до 2500 м над уровнем моря ОЗП=1,25; ЭМ=1,25 к расх.; ЗПМ=1,25; ТЗ=1,25; ТЗМ=1,25
| 1 | ОТ |  |  | 8: 154.92; 9: 1,25; 10: 96.83 |  |  |  | ОТ
| 2 | ЭМ |  |  | 8: 0.31; 9: 1,25; 10: 0.19 |  |  |  | ЭМ
| 3 | в т.ч. ОТм |  |  | 8: 0.14; 9: 1,25; 10: 0.09 |  |  |  | в т.ч. ОТм
| 4 | М |  |  | 8: 51.53; 10: 25.77 |  |  |  | М
|  | ЗТ |  |  | 4: чел.-ч; 5: 16,29; 6: 1,25; 7: 10,18125 |  |  |  |  | ЗТ
|  | ЗТм |  |  | 4: чел.-ч; 5: 0,01; 6: 1,25; 7: 0,00625 |  |  |  |  | ЗТм
|  | Итого по расценке |  |  | 8: 206.76; 10: 122.79 | [5 empty] | Итого по расценке
|  | ФОТ |  |  | 10: 96.92 |  |  |  |  | ФОТ
| МДС81-33.2004 Прил.4 п.45.2 | НР Электромонтажные работы на других объектах |  |  | 4: %; 5: 95; 7: 95; 10: 92.07 |  |  |  |  | НР Электромонтажные работы на других объектах
| Письмо №АП-5536/06 Прил.1 п.45.2 | СП Электромонтажные работы на других объектах |  |  | 4: %; 5: 65; 7: 65; 10: 63 |  |  |  |  | СП Электромонтажные работы на других объектах
|  | Всего по позиции |  |  | 10: 277.86 | [6 empty] | Всего по позиции
26 | ФССЦ-20.2.05.04-0024 | Кабель-канал (короб) 20х10 мм_Короб для прокладки кабеля ТМС22х10 |  |  | 4: м; 7: 50; 8: 1.19; 10: 59.5 |  | Кабель-канал (короб) 20х10 мм_Короб для прокладки кабеля ТМС22х10
27 | ФЕРм08-02-390-03 | Короба пластмассовые: шириной до 120 мм |  |  | 4: 100 м; 7: 0,06 |  | Короба пластмассовые: шириной до 120 мм
|  | Объем=6 / 100 | [19 empty] | Объем=6 / 100
| Приказ от 04.09.2019 № 519/пр прил.2 табл.1 п.8.1 | Производство работ осуществляется в горной местности: на высоте свыше 1500 до 2500 м над уровнем моря ОЗП=1,25; ЭМ=1,25 к расх.; ЗПМ=1,25; ТЗ=1,25; ТЗМ=1,25 | [13 empty] | Производство работ осуществляется в горной местности: на высоте свыше 1500 до 2500 м над уровнем моря ОЗП=1,25; ЭМ=1,25 к расх.; ЗПМ=1,25; ТЗ=1,25; ТЗМ=1,25
| 1 | ОТ |  |  | 8: 193.34; 9: 1,25; 10: 14.5 |  |  |  | ОТ
| 2 | ЭМ |  |  | 8: 0.31; 9: 1,25; 10: 0.02 |  |  |  | ЭМ
| 3 | в т.ч. ОТм |  |  | 8: 0.14; 9: 1,25; 10: 0.01 |  |  |  | в т.ч. ОТм
| 4 | М |  |  | 8: 93.27; 10: 5.6 |  |  |  | М
|  | ЗТ |  |  | 4: чел.-ч; 5: 20,33; 6: 1,25; 7: 1,52475 |  |  |  |  | ЗТ
|  | ЗТм |  |  | 4: чел.-ч; 5: 0,01; 6: 1,25; 7: 0,00075 |  |  |  |  | ЗТм
|  | Итого по расценке |  |  | 8: 286.92; 10: 20.12 | [5 empty] | Итого по расценке
|  | ФОТ |  |  | 10: 14.51 |  |  |  |  | ФОТ
| МДС81-33.2004 Прил.4 п.45.2 | НР Электромонтажные работы на других объектах |  |  | 4: %; 5: 95; 7: 95; 10: 13.78 |  |  |  |  | НР Электромонтажные работы на других объектах
| Письмо №АП-5536/06 Прил.1 п.45.2 | СП Электромонтажные работы на других объектах |  |  | 4: %; 5: 65; 7: 65; 10: 9.43 |  |  |  |  | СП Электромонтажные работы на других объектах
|  | Всего по позиции |  |  | 10: 43.33 | [6 empty] | Всего по позиции
28 | ФССЦ-20.2.05.05-0001 | Кабель-канал 130х60 мм_Кабельный короб 110х50мм с фронтальной крышкой |  |  | 4: 100 м; 7: 0,06; 8: 7816; 10: 468.96 |  | Кабель-канал 130х60 мм_Кабельный короб 110х50мм с фронтальной крышкой
|  | Объем=6 / 100 | [19 empty] | Объем=6 / 100
29 | ФЕРм08-02-399-01 | Провод в коробах, сечением: до 6 мм2 |  |  | 4: 100 м; 7: 1 |  | Провод в коробах, сечением: до 6 мм2
|  | Объем=100 / 100 | [19 empty] | Объем=100 / 100
| Приказ от 04.09.2019 № 519/пр прил.2 табл.1 п.8.1 | Производство работ осуществляется в горной местности: на высоте свыше 1500 до 2500 м над уровнем моря ОЗП=1,25; ЭМ=1,25 к расх.; ЗПМ=1,25; ТЗ=1,25; ТЗМ=1,25 | [13 empty] | Производство работ осуществляется в горной местности: на высоте свыше 1500 до 2500 м над уровнем моря ОЗП=1,25; ЭМ=1,25 к расх.; ЗПМ=1,25; ТЗ=1,25; ТЗМ=1,25
| 1 | ОТ |  |  | 8: 26.51; 9: 1,25; 10: 33.14 |  |  |  | ОТ
| 2 | ЭМ |  |  | 8: 1.81; 9: 1,25; 10: 2.26 |  |  |  | ЭМ
| 3 | в т.ч. ОТм |  |  | 8: 0.26; 9: 1,25; 10: 0.33 |  |  |  | в т.ч. ОТм
| 4 | М |  |  | 8: 10.27; 10: 10.27 |  |  |  | М
|  | ЗТ |  |  | 4: чел.-ч; 5: 2,82; 6: 1,25; 7: 3,525 |  |  |  |  | ЗТ
|  | ЗТм |  |  | 4: чел.-ч; 5: 0,02; 6: 1,25; 7: 0,025 |  |  |  |  | ЗТм
|  | Итого по расценке |  |  | 8: 38.59; 10: 45.67 | [5 empty] | Итого по расценке
|  | ФОТ |  |  | 10: 33.47 |  |  |  |  | ФОТ
| МДС81-33.2004 Прил.4 п.45.2 | НР Электромонтажные работы на других объектах |  |  | 4: %; 5: 95; 7: 95; 10: 31.8 |  |  |  |  | НР Электромонтажные работы на других объектах
| Письмо №АП-5536/06 Прил.1 п.45.2 | СП Электромонтажные работы на других объектах |  |  | 4: %; 5: 65; 7: 65; 10: 21.76 |  |  |  |  | СП Электромонтажные работы на других объектах
|  | Всего по позиции |  |  | 10: 99.23 | [6 empty] | Всего по позиции
30 | ФССЦ-21.1.04.01-0009 | Кабель парной скрутки категории 5е для цифровых систем связи КВПП-5е 4х2х0,5_КВПнг(А)-LS-5е 4х2х0,52 |  |  | 4: 1000 м; 7: 0,102; 8: 1480.94; 10: 151.06 |  | Кабель парной скрутки категории 5е для цифровых систем связи КВПП-5е 4х2х0,5_КВПнг(А)-LS-5е 4х2х0,52
|  | Объем=(100*1,02) / 1000 | [19 empty] | Объем=(100*1,02) / 1000
31 | ФССЦ-25.2.01.01-0015 | Бирки маркировочные_У153 |  |  | 4: 100 шт; 7: 0,3; 8: 142.5; 10: 42.75 |  | Бирки маркировочные_У153
|  | Объем=30 / 100 | [19 empty] | Объем=30 / 100
32 | ФЕРм10-01-051-15 | Разделка и включение концов кабеля и провода пистолетом, емкость кабеля: 5х2 |  |  | 4: 10 концов кабеля; 7: 2,4 |  | Разделка и включение концов кабеля и провода пистолетом, емкость кабеля: 5х2
|  | Объем=24 / 10 | [19 empty] | Объем=24 / 10
| Приказ от 04.09.2019 № 519/пр прил.2 табл.1 п.8.1 | Производство работ осуществляется в горной местности: на высоте свыше 1500 до 2500 м над уровнем моря ОЗП=1,25; ЭМ=1,25 к расх.; ЗПМ=1,25; ТЗ=1,25; ТЗМ=1,25 | [13 empty] | Производство работ осуществляется в горной местности: на высоте свыше 1500 до 2500 м над уровнем моря ОЗП=1,25; ЭМ=1,25 к расх.; ЗПМ=1,25; ТЗ=1,25; ТЗМ=1,25
| 1 | ОТ |  |  | 8: 49.06; 9: 1,25; 10: 147.18 |  |  |  | ОТ
| 4 | М |  |  | 8: 5.35; 10: 12.84 |  |  |  | М
|  | ЗТ |  |  | 4: чел.-ч; 5: 5,1; 6: 1,25; 7: 15,3 |  |  |  |  | ЗТ
|  | Итого по расценке |  |  | 8: 54.41; 10: 160.02 | [5 empty] | Итого по расценке
|  | ФОТ |  |  | 10: 147.18 |  |  |  |  | ФОТ
| МДС81-33.2004 Прил.4 п.28.1 | НР Монтаж оборудования |  |  | 4: %; 5: 80; 7: 80; 10: 117.74 |  |  |  |  | НР Монтаж оборудования
| Письмо №АП-5536/06 Прил.1 п.28.1 | СП Монтаж оборудования |  |  | 4: %; 5: 60; 7: 60; 10: 88.31 |  |  |  |  | СП Монтаж оборудования
|  | Всего по позиции |  |  | 10: 366.07 | [6 empty] | Всего по позиции
33 | ФССЦ-22.1.02.04-0003 | Коннектор (джек) RJ-45 8P-8C CAT6 (со вставкой) REXANT |  |  | 4: 100 шт; 7: 0,24; 8: 343.28; 10: 82.39 |  | Коннектор (джек) RJ-45 8P-8C CAT6 (со вставкой) REXANT
|  | Объем=24 / 100 | [19 empty] | Объем=24 / 100
34 | ФЕРм11-04-028-01 | Включение в аппаратуру разъемов штепсельных, количество контактов в разъеме: до 14 шт. |  |  | 4: шт; 7: 52 |  | Включение в аппаратуру разъемов штепсельных, количество контактов в разъеме: до 14 шт.
|  | Объем=24*2+2*2 | [19 empty] | Объем=24*2+2*2
| Приказ от 04.09.2019 № 519/пр прил.2 табл.1 п.8.1 | Производство работ осуществляется в горной местности: на высоте свыше 1500 до 2500 м над уровнем моря ОЗП=1,25; ЭМ=1,25 к расх.; ЗПМ=1,25; ТЗ=1,25; ТЗМ=1,25 | [13 empty] | Производство работ осуществляется в горной местности: на высоте свыше 1500 до 2500 м над уровнем моря ОЗП=1,25; ЭМ=1,25 к расх.; ЗПМ=1,25; ТЗ=1,25; ТЗМ=1,25
| 1 | ОТ |  |  | 8: 2.07; 9: 1,25; 10: 134.55 |  |  |  | ОТ
| 4 | М |  |  | 8: 0.04; 10: 2.08 |  |  |  | М
|  | ЗТ |  |  | 4: чел.-ч; 5: 0,22; 6: 1,25; 7: 14,3 |  |  |  |  | ЗТ
|  | Итого по расценке |  |  | 8: 2.11; 10: 136.63 | [5 empty] | Итого по расценке
|  | ФОТ |  |  | 10: 134.55 |  |  |  |  | ФОТ
| МДС81-33.2004 Прил.4 п.28.2 | НР Монтаж радиотелевизионного и электронного оборудования |  |  | 4: %; 5: 92; 7: 92; 10: 123.79 |  |  |  |  | НР Монтаж радиотелевизионного и электронного оборудования
| Письмо №АП-5536/06 Прил.1 п.28.2 | СП Монтаж радиотелевизионного и электронного оборудования |  |  | 4: %; 5: 65; 7: 65; 10: 87.46 |  |  |  |  | СП Монтаж радиотелевизионного и электронного оборудования
|  | Всего по позиции |  |  | 10: 347.88 | [6 empty] | Всего по позиции
35 | ТЦ_21.2.00.00_77_7718573829_15.03.2021_01 | Патч-корд UTP 5e кат. 0,5 м LSZH 21D-U5-0EBU |  |  | 4: шт; 7: 24; 8: 19.56; 9: 1,02; 10: 478.83 |  | Патч-корд UTP 5e кат. 0,5 м LSZH 21D-U5-0EBU
|  | Цена=142,76/7.3 | [18 empty] | Цена=142,76/7.3
| Приказ от 04.08.2020 № 421/пр п.92а | Заготовительно-складские расходы ПЗ=1,02 (ОЗП=1,02; ЭМ=1,02; МАТ=1,02) | [13 empty] | Заготовительно-складские расходы ПЗ=1,02 (ОЗП=1,02; ЭМ=1,02; МАТ=1,02)
36 | ТЦ_21.2.00.00_77_7718573829_15.03.2021_01 | Коммутационный шнур дуплексный, SM, FC-LC, 1 м 41F-S2-FC-LC-01 |  |  | 4: шт; 7: 2; 8: 238.45; 9: 1,02; 10: 486.44 |  | Коммутационный шнур дуплексный, SM, FC-LC, 1 м 41F-S2-FC-LC-01
|  | Цена=1740,7/7,3 | [18 empty] | Цена=1740,7/7,3
| Приказ от 04.08.2020 № 421/пр п.92а | Заготовительно-складские расходы ПЗ=1,02 (ОЗП=1,02; ЭМ=1,02; МАТ=1,02) | [13 empty] | Заготовительно-складские расходы ПЗ=1,02 (ОЗП=1,02; ЭМ=1,02; МАТ=1,02)
37 | ФЕРм08-02-155-01 | Герметизация проходов при вводе кабелей во взрывоопасные помещения уплотнительной массой_заделка отверстий пеной |  |  | 4: шт; 7: 30 |  | Герметизация проходов при вводе кабелей во взрывоопасные помещения уплотнительной массой_заделка отверстий пеной
| Приказ от 04.09.2019 № 519/пр прил.2 табл.1 п.8.1 | Производство работ осуществляется в горной местности: на высоте свыше 1500 до 2500 м над уровнем моря ОЗП=1,25; ЭМ=1,25 к расх.; ЗПМ=1,25; ТЗ=1,25; ТЗМ=1,25 | [13 empty] | Производство работ осуществляется в горной местности: на высоте свыше 1500 до 2500 м над уровнем моря ОЗП=1,25; ЭМ=1,25 к расх.; ЗПМ=1,25; ТЗ=1,25; ТЗМ=1,25
| 1 | ОТ |  |  | 8: 3.57; 9: 1,25; 10: 133.88 |  |  |  | ОТ
| 4 | М |  |  | 8: 15.07; 10: 452.1 |  |  |  | М
|  | ЗТ |  |  | 4: чел.-ч; 5: 0,38; 6: 1,25; 7: 14,25 |  |  |  |  | ЗТ
|  | Итого по расценке |  |  | 8: 18.64; 10: 585.98 | [5 empty] | Итого по расценке
|  | ФОТ |  |  | 10: 133.88 |  |  |  |  | ФОТ
| МДС81-33.2004 Прил.4 п.45.2 | НР Электромонтажные работы на других объектах |  |  | 4: %; 5: 95; 7: 95; 10: 127.19 |  |  |  |  | НР Электромонтажные работы на других объектах
| Письмо №АП-5536/06 Прил.1 п.45.2 | СП Электромонтажные работы на других объектах |  |  | 4: %; 5: 65; 7: 65; 10: 87.02 |  |  |  |  | СП Электромонтажные работы на других объектах
|  | Всего по позиции |  |  | 10: 800.19 | [6 empty] | Всего по позиции
|  | Итоги по смете: | [20 empty] | Итоги по смете:
| 1 | Монтажные работы |  |  | 10: 7021.97; 11: 7.3; 12: 51260 | [10 empty] | Монтажные работы
|  | В том числе: | [21 empty] | В том числе:
|  | оплата труда |  |  | 10: 829.35 | [10 empty] | оплата труда
|  | эксплуатация машин и механизмов |  |  | 10: 56.39 | [10 empty] | эксплуатация машин и механизмов
|  | материалы |  |  | 10: 4861.27 | [10 empty] | материалы
|  | накладные расходы |  |  | 10: 745.1 | [10 empty] | накладные расходы
|  | сметная прибыль |  |  | 10: 529.86 | [10 empty] | сметная прибыль
| 2 | Оборудование |  |  | 10: 133702.34; 11: 4.51; 12: 602998 | [10 empty] | Оборудование
|  | Итого ФОТ (справочно) |  |  | 10: 835.83 | [10 empty] | Итого ФОТ (справочно)
|  | Итого накладные расходы (справочно) |  |  | 10: 745.1 | [10 empty] | Итого накладные расходы (справочно)
|  | Итого сметная прибыль (справочно) |  |  | 10: 529.86 | [10 empty] | Итого сметная прибыль (справочно)
|  | ВСЕГО по смете |  |  | 10: 140724.31; 12: 654258 | [11 empty] | ВСЕГО по смете
Составил:
[должность, подпись (инициалы, фамилия)]
Проверил:
[должность, подпись (инициалы, фамилия)]

## 02-01-07 СТС
Приложение № 2
Утверждено приказом № 421 от 4 августа 2020 г. Минстроя РФ
Наименование редакции сметных нормативов
Наименование программного продукта |  |  | ПК "ГРАНД-Смета 2021"
Всесезонный туристско-рекреационный комплекс "Ведучи", Чеченская Республика. Пассажирская подвесная канатная дорога VL5
(наименование стройки)
Нижняя станция канатной дороги
(наименование объекта капитального строительства)
ЛОКАЛЬНЫЙ СМЕТНЫЙ РАСЧЕТ (СМЕТА) № 02-01-07
Система телефонной связи
(наименование конструктивного решения)
Составлен | базисно-индексным | методом
Основание | РС-19-533.220102.2.4-ИЛО-СС
(проектная и (или) иная техническая документация)
Составлен(а) в текущем (базисном) уровне цен
Сметная стоимость |  | 9.58 | (1,98) | тыс.руб.
в том числе:
| строительных работ | 0 | (0) | тыс.руб. |  | Средства на оплату труда рабочих |  |  |  |  | 0.2 | (0,03) | тыс.руб.
| монтажных работ | 1.69 | (0,23) | тыс.руб. |  | Нормативные затраты труда рабочих | [5 empty] | 2.9 | чел.час.
| оборудования | 7.89 | (1,75) | тыс.руб. |  | Нормативные затраты труда машинистов | [6 empty] | чел.час.
| прочих затрат | 0 | (0) | тыс.руб. |  | Расчетный измеритель конструктивного решения
№ п/п | Обоснование | Наименование работ и затрат |  |  | Единица измерения | Количество |  |  | Сметная стоимость в базисном уровне цен (в текущем уровне цен (гр. 8) для ресурсов, отсутствующих в СНБ), руб. |  |  | Индексы | Сметная стоимость в текущем уровне цен, руб.
[6 empty] | на единицу | коэффициенты | всего с учетом коэффициентов | на единицу | коэффициенты | всего
1 | 2 | 3 |  |  | 4 | 5 | 6 | 7 | 8 | 9 | 10 | 11 | 12
Раздел 1. Система телефонной связи | [13 empty] | Раздел 1. Система телефонной связи
1 | ФЕРм10-02-030-01 | Аппарат телефонный системы ЦБ или АТС: настольный |  |  | 4: шт; 7: 2 |  | Аппарат телефонный системы ЦБ или АТС: настольный
| Приказ от 04.09.2019 № 519/пр прил.2 табл.1 п.8.1 | Производство работ осуществляется в горной местности: на высоте свыше 1500 до 2500 м над уровнем моря ОЗП=1,25; ЭМ=1,25 к расх.; ЗПМ=1,25; ТЗ=1,25; ТЗМ=1,25 | [13 empty] | Производство работ осуществляется в горной местности: на высоте свыше 1500 до 2500 м над уровнем моря ОЗП=1,25; ЭМ=1,25 к расх.; ЗПМ=1,25; ТЗ=1,25; ТЗМ=1,25
| 1 | ОТ |  |  | 8: 6.93; 9: 1,25; 10: 17.33 |  |  |  | ОТ
| 4 | М |  |  | 8: 10.64; 10: 21.28 |  |  |  | М
|  | ЗТ |  |  | 4: чел.-ч; 5: 0,72; 6: 1,25; 7: 1,8 |  |  |  |  | ЗТ
|  | Итого по расценке |  |  | 8: 17.57; 10: 38.61 | [5 empty] | Итого по расценке
|  | ФОТ |  |  | 10: 17.33 |  |  |  |  | ФОТ
| МДС81-33.2004 Прил.4 п.28.1 | НР Монтаж оборудования |  |  | 4: %; 5: 80; 7: 80; 10: 13.86 |  |  |  |  | НР Монтаж оборудования
| Письмо №АП-5536/06 Прил.1 п.28.1 | СП Монтаж оборудования |  |  | 4: %; 5: 60; 7: 60; 10: 10.4 |  |  |  |  | СП Монтаж оборудования
|  | Всего по позиции |  |  | 10: 62.87 | [6 empty] | Всего по позиции
2 | ФССЦ-61.1.02.01-0012 | Телефон Avaya марки IP PHONE 1616-I BLK на 16 логических линий |  |  | 4: шт; 7: 2; 8: 874.86; 10: 1749.72 |  | Телефон Avaya марки IP PHONE 1616-I BLK на 16 логических линий
3 | ФЕРм11-04-028-01 | Включение в аппаратуру разъемов штепсельных, количество контактов в разъеме: до 14 шт. |  |  | 4: шт; 7: 4 |  | Включение в аппаратуру разъемов штепсельных, количество контактов в разъеме: до 14 шт.
|  | Объем=2*2 | [18 empty] | Объем=2*2
| Приказ от 04.09.2019 № 519/пр прил.2 табл.1 п.8.1 | Производство работ осуществляется в горной местности: на высоте свыше 1500 до 2500 м над уровнем моря ОЗП=1,25; ЭМ=1,25 к расх.; ЗПМ=1,25; ТЗ=1,25; ТЗМ=1,25 | [13 empty] | Производство работ осуществляется в горной местности: на высоте свыше 1500 до 2500 м над уровнем моря ОЗП=1,25; ЭМ=1,25 к расх.; ЗПМ=1,25; ТЗ=1,25; ТЗМ=1,25
| 1 | ОТ |  |  | 8: 2.07; 9: 1,25; 10: 10.35 |  |  |  | ОТ
| 4 | М |  |  | 8: 0.04; 10: 0.16 |  |  |  | М
|  | ЗТ |  |  | 4: чел.-ч; 5: 0,22; 6: 1,25; 7: 1,1 |  |  |  |  | ЗТ
|  | Итого по расценке |  |  | 8: 2.11; 10: 10.51 | [5 empty] | Итого по расценке
|  | ФОТ |  |  | 10: 10.35 |  |  |  |  | ФОТ
| МДС81-33.2004 Прил.4 п.28.2 | НР Монтаж радиотелевизионного и электронного оборудования |  |  | 4: %; 5: 92; 7: 92; 10: 9.52 |  |  |  |  | НР Монтаж радиотелевизионного и электронного оборудования
| Письмо №АП-5536/06 Прил.1 п.28.2 | СП Монтаж радиотелевизионного и электронного оборудования |  |  | 4: %; 5: 65; 7: 65; 10: 6.73 |  |  |  |  | СП Монтаж радиотелевизионного и электронного оборудования
|  | Всего по позиции |  |  | 10: 26.76 | [6 empty] | Всего по позиции
4 | ТЦ_21.2.00.00_77_7718573829_15.03.2021_01 | Кабель патч-корд RJ45 для подключения IP телефонов 700383326 |  |  | 4: шт; 7: 2; 8: 69.37; 9: 1,02; 10: 141.51 |  | Кабель патч-корд RJ45 для подключения IP телефонов 700383326
|  | Цена=506,42/7,3 | [19 empty] | Цена=506,42/7,3
| Приказ от 04.08.2020 № 421/пр п.92а | Заготовительно-складские расходы ПЗ=1,02 (ОЗП=1,02; ЭМ=1,02; МАТ=1,02) | [13 empty] | Заготовительно-складские расходы ПЗ=1,02 (ОЗП=1,02; ЭМ=1,02; МАТ=1,02)
|  | Итоги по смете: | [20 empty] | Итоги по смете:
| 1 | Монтажные работы |  |  | 10: 231.14; 11: 7.3; 12: 1687 | [10 empty] | Монтажные работы
|  | В том числе: | [21 empty] | В том числе:
|  | оплата труда |  |  | 10: 27.68 | [10 empty] | оплата труда
|  | материалы |  |  | 10: 162.95 | [10 empty] | материалы
|  | накладные расходы |  |  | 10: 23.38 | [10 empty] | накладные расходы
|  | сметная прибыль |  |  | 10: 17.13 | [10 empty] | сметная прибыль
| 2 | Оборудование |  |  | 10: 1749.72; 11: 4.51; 12: 7891 | [10 empty] | Оборудование
|  | Итого ФОТ (справочно) |  |  | 10: 27.68 | [10 empty] | Итого ФОТ (справочно)
|  | Итого накладные расходы (справочно) |  |  | 10: 23.38 | [10 empty] | Итого накладные расходы (справочно)
|  | Итого сметная прибыль (справочно) |  |  | 10: 17.13 | [10 empty] | Итого сметная прибыль (справочно)
|  | ВСЕГО по смете |  |  | 10: 1980.86; 12: 9578 | [11 empty] | ВСЕГО по смете
Составил:
[должность, подпись (инициалы, фамилия)]
Проверил:
[должность, подпись (инициалы, фамилия)]

## 02-01-08 СЧ
Приложение № 2
Утверждено приказом № 421 от 4 августа 2020 г. Минстроя РФ
Наименование редакции сметных нормативов
Наименование программного продукта |  |  | ПК "ГРАНД-Смета 2021"
Всесезонный туристско-рекреационный комплекс "Ведучи", Чеченская Республика. Пассажирская подвесная канатная дорога VL5
(наименование стройки)
Нижняя станция канатной дороги
(наименование объекта капитального строительства)
ЛОКАЛЬНЫЙ СМЕТНЫЙ РАСЧЕТ (СМЕТА) № 02-01-08
Система часофикации
(наименование конструктивного решения)
Составлен | базисно-индексным | методом
Основание | РС-19-533.220102.2.4-ИЛО-СС
(проектная и (или) иная техническая документация)
Составлен(а) в текущем (базисном) уровне цен
Сметная стоимость |  | 362.94 | (79,80) | тыс.руб.
в том числе:
| строительных работ | 0 | (0) | тыс.руб. |  | Средства на оплату труда рабочих |  |  |  |  | 0.92 | (0,13) | тыс.руб.
| монтажных работ | 7.91 | (1,08) | тыс.руб. |  | Нормативные затраты труда рабочих | [5 empty] | 11.05 | чел.час.
| оборудования | 355.03 | (78,72) | тыс.руб. |  | Нормативные затраты труда машинистов | [5 empty] | 1.51 | чел.час.
| прочих затрат | 0 | (0) | тыс.руб. |  | Расчетный измеритель конструктивного решения
№ п/п | Обоснование | Наименование работ и затрат |  |  | Единица измерения | Количество |  |  | Сметная стоимость в базисном уровне цен (в текущем уровне цен (гр. 8) для ресурсов, отсутствующих в СНБ), руб. |  |  | Индексы | Сметная стоимость в текущем уровне цен, руб.
[6 empty] | на единицу | коэффициенты | всего с учетом коэффициентов | на единицу | коэффициенты | всего
1 | 2 | 3 |  |  | 4 | 5 | 6 | 7 | 8 | 9 | 10 | 11 | 12
Раздел 1. Система часофикации | [13 empty] | Раздел 1. Система часофикации
1 | ФЕРм10-08-017-01 | Электрочасы вторичные уличные односторонние: на стене | [12 empty] | Электрочасы вторичные уличные односторонние: на стене | bar: 4; 7
| Приказ от 04.09.2019 № 519/пр прил.2 табл.1 п.8.1 | Производство работ осуществляется в горной местности: на высоте свыше 1500 до 2500 м над уровнем моря ОЗП=1,25; ЭМ=1,25 к расх.; ЗПМ=1,25; ТЗ=1,25; ТЗМ=1,25 | [13 empty] | Производство работ осуществляется в горной местности: на высоте свыше 1500 до 2500 м над уровнем моря ОЗП=1,25; ЭМ=1,25 к расх.; ЗПМ=1,25; ТЗ=1,25; ТЗМ=1,25
| 1 | ОТ |  |  | 8: 37.6; 9: 1,25; 10: 47 |  |  |  | ОТ
| 2 | ЭМ |  |  | 8: 573.05; 9: 1,25; 10: 716.31 |  |  |  | ЭМ
| 3 | в т.ч. ОТм |  |  | 8: 17.28; 9: 1,25; 10: 21.6 |  |  |  | в т.ч. ОТм
| 4 | М |  |  | 8: 1.47; 10: 1.47 |  |  |  | М
|  | ЗТ |  |  | 4: чел.-ч; 5: 4; 6: 1,25; 7: 5 |  |  |  |  | ЗТ
|  | ЗТм |  |  | 4: чел.-ч; 5: 1,2; 6: 1,25; 7: 1,5 |  |  |  |  | ЗТм
|  | Итого по расценке |  |  | 8: 612.12; 10: 764.78 | [5 empty] | Итого по расценке
|  | ФОТ |  |  | 10: 68.6 |  |  |  |  | ФОТ
| МДС81-33.2004 Прил.4 п.28.1 | НР Монтаж оборудования |  |  | 4: %; 5: 80; 7: 80; 10: 54.88 |  |  |  |  | НР Монтаж оборудования
| Письмо №АП-5536/06 Прил.1 п.28.1 | СП Монтаж оборудования |  |  | 4: %; 5: 60; 7: 60; 10: 41.16 |  |  |  |  | СП Монтаж оборудования
|  | Всего по позиции |  |  | 10: 860.82 | [6 empty] | Всего по позиции
2 | ТЦ_61.1.04.09_61_6167107048_17.12.2020_01 | Вторичные часы цифровые уличные (ЧЧ:ММ), H=320 мм, красный свет, односторонние, NTP, черный корпус, ИК-пульт, датчик температуры, 1410x410x90 мм, –25…+60 °C, IP65 DE.320.4.R.N.N.BLACK.NTP.IR.TP |  |  | 4: шт; 7: 1; 8: 77788.39; 9: 1,012; 10: 78721.85 |  | Вторичные часы цифровые уличные (ЧЧ:ММ), H=320 мм, красный свет, односторонние, NTP, черный корпус, ИК-пульт, датчик температуры, 1410x410x90 мм, –25…+60 °C, IP65 DE.320.4.R.N.N.BLACK.NTP.IR.TP
|  | Цена=350825,63/4,51 | [18 empty] | Цена=350825,63/4,51
| Приказ от 04.08.2020 № 421/пр п.92в | Заготовительно-складские расходы ПЗ=1,012 (ОЗП=1,012; ЭМ=1,012; МАТ=1,012) | [13 empty] | Заготовительно-складские расходы ПЗ=1,012 (ОЗП=1,012; ЭМ=1,012; МАТ=1,012)
3 | ФЕРм08-02-390-01 | Короба пластмассовые: шириной до 40 мм |  |  | 4: 100 м; 7: 0,2 |  | Короба пластмассовые: шириной до 40 мм
|  | Объем=20 / 100 | [19 empty] | Объем=20 / 100
| Приказ от 04.09.2019 № 519/пр прил.2 табл.1 п.8.1 | Производство работ осуществляется в горной местности: на высоте свыше 1500 до 2500 м над уровнем моря ОЗП=1,25; ЭМ=1,25 к расх.; ЗПМ=1,25; ТЗ=1,25; ТЗМ=1,25 | [13 empty] | Производство работ осуществляется в горной местности: на высоте свыше 1500 до 2500 м над уровнем моря ОЗП=1,25; ЭМ=1,25 к расх.; ЗПМ=1,25; ТЗ=1,25; ТЗМ=1,25
| 1 | ОТ |  |  | 8: 154.92; 9: 1,25; 10: 38.73 |  |  |  | ОТ
| 2 | ЭМ |  |  | 8: 0.31; 9: 1,25; 10: 0.08 |  |  |  | ЭМ
| 3 | в т.ч. ОТм |  |  | 8: 0.14; 9: 1,25; 10: 0.04 |  |  |  | в т.ч. ОТм
| 4 | М |  |  | 8: 51.53; 10: 10.31 |  |  |  | М
|  | ЗТ |  |  | 4: чел.-ч; 5: 16,29; 6: 1,25; 7: 4,0725 |  |  |  |  | ЗТ
|  | ЗТм |  |  | 4: чел.-ч; 5: 0,01; 6: 1,25; 7: 0,0025 |  |  |  |  | ЗТм
|  | Итого по расценке |  |  | 8: 206.76; 10: 49.12 | [5 empty] | Итого по расценке
|  | ФОТ |  |  | 10: 38.77 |  |  |  |  | ФОТ
| МДС81-33.2004 Прил.4 п.45.2 | НР Электромонтажные работы на других объектах |  |  | 4: %; 5: 95; 7: 95; 10: 36.83 |  |  |  |  | НР Электромонтажные работы на других объектах
| Письмо №АП-5536/06 Прил.1 п.45.2 | СП Электромонтажные работы на других объектах |  |  | 4: %; 5: 65; 7: 65; 10: 25.2 |  |  |  |  | СП Электромонтажные работы на других объектах
|  | Всего по позиции |  |  | 10: 111.15 | [6 empty] | Всего по позиции
4 | ФССЦ-20.2.05.04-0024 | Кабель-канал (короб) 20х10 мм_Короб для прокладки кабеля ТМС22х10 |  |  | 4: м; 7: 20; 8: 1.19; 10: 23.8 |  | Кабель-канал (короб) 20х10 мм_Короб для прокладки кабеля ТМС22х10
5 | ФЕРм08-02-399-01 | Провод в коробах, сечением: до 6 мм2 |  |  | 4: 100 м; 7: 0,2 |  | Провод в коробах, сечением: до 6 мм2
|  | Объем=20 / 100 | [19 empty] | Объем=20 / 100
| Приказ от 04.09.2019 № 519/пр прил.2 табл.1 п.8.1 | Производство работ осуществляется в горной местности: на высоте свыше 1500 до 2500 м над уровнем моря ОЗП=1,25; ЭМ=1,25 к расх.; ЗПМ=1,25; ТЗ=1,25; ТЗМ=1,25 | [13 empty] | Производство работ осуществляется в горной местности: на высоте свыше 1500 до 2500 м над уровнем моря ОЗП=1,25; ЭМ=1,25 к расх.; ЗПМ=1,25; ТЗ=1,25; ТЗМ=1,25
| 1 | ОТ |  |  | 8: 26.51; 9: 1,25; 10: 6.63 |  |  |  | ОТ
| 2 | ЭМ |  |  | 8: 1.81; 9: 1,25; 10: 0.45 |  |  |  | ЭМ
| 3 | в т.ч. ОТм |  |  | 8: 0.26; 9: 1,25; 10: 0.07 |  |  |  | в т.ч. ОТм
| 4 | М |  |  | 8: 10.27; 10: 2.05 |  |  |  | М
|  | ЗТ |  |  | 4: чел.-ч; 5: 2,82; 6: 1,25; 7: 0,705 |  |  |  |  | ЗТ
|  | ЗТм |  |  | 4: чел.-ч; 5: 0,02; 6: 1,25; 7: 0,005 |  |  |  |  | ЗТм
|  | Итого по расценке |  |  | 8: 38.59; 10: 9.13 | [5 empty] | Итого по расценке
|  | ФОТ |  |  | 10: 6.7 |  |  |  |  | ФОТ
| МДС81-33.2004 Прил.4 п.45.2 | НР Электромонтажные работы на других объектах |  |  | 4: %; 5: 95; 7: 95; 10: 6.37 |  |  |  |  | НР Электромонтажные работы на других объектах
| Письмо №АП-5536/06 Прил.1 п.45.2 | СП Электромонтажные работы на других объектах |  |  | 4: %; 5: 65; 7: 65; 10: 4.36 |  |  |  |  | СП Электромонтажные работы на других объектах
|  | Всего по позиции |  |  | 10: 19.86 | [6 empty] | Всего по позиции
6 | ФССЦ-21.1.04.01-0009 | Кабель парной скрутки категории 5е для цифровых систем связи КВПП-5е 4х2х0,5_КВПнг(А)-LS-5е 4х2х0,52 |  |  | 4: 1000 м; 7: 0,0204; 8: 1480.94; 10: 30.21 |  | Кабель парной скрутки категории 5е для цифровых систем связи КВПП-5е 4х2х0,5_КВПнг(А)-LS-5е 4х2х0,52
|  | Объем=(20*1,02) / 1000 | [19 empty] | Объем=(20*1,02) / 1000
7 | ФЕРм10-01-051-15 | Разделка и включение концов кабеля и провода пистолетом, емкость кабеля: 5х2 |  |  | 4: 10 концов кабеля; 7: 0,2 |  | Разделка и включение концов кабеля и провода пистолетом, емкость кабеля: 5х2
|  | Объем=2 / 10 | [19 empty] | Объем=2 / 10
| Приказ от 04.09.2019 № 519/пр прил.2 табл.1 п.8.1 | Производство работ осуществляется в горной местности: на высоте свыше 1500 до 2500 м над уровнем моря ОЗП=1,25; ЭМ=1,25 к расх.; ЗПМ=1,25; ТЗ=1,25; ТЗМ=1,25 | [13 empty] | Производство работ осуществляется в горной местности: на высоте свыше 1500 до 2500 м над уровнем моря ОЗП=1,25; ЭМ=1,25 к расх.; ЗПМ=1,25; ТЗ=1,25; ТЗМ=1,25
| 1 | ОТ |  |  | 8: 49.06; 9: 1,25; 10: 12.27 |  |  |  | ОТ
| 4 | М |  |  | 8: 5.35; 10: 1.07 |  |  |  | М
|  | ЗТ |  |  | 4: чел.-ч; 5: 5,1; 6: 1,25; 7: 1,275 |  |  |  |  | ЗТ
|  | Итого по расценке |  |  | 8: 54.41; 10: 13.34 | [5 empty] | Итого по расценке
|  | ФОТ |  |  | 10: 12.27 |  |  |  |  | ФОТ
| МДС81-33.2004 Прил.4 п.28.1 | НР Монтаж оборудования |  |  | 4: %; 5: 80; 7: 80; 10: 9.82 |  |  |  |  | НР Монтаж оборудования
| Письмо №АП-5536/06 Прил.1 п.28.1 | СП Монтаж оборудования |  |  | 4: %; 5: 60; 7: 60; 10: 7.36 |  |  |  |  | СП Монтаж оборудования
|  | Всего по позиции |  |  | 10: 30.52 | [6 empty] | Всего по позиции
8 | ФССЦ-22.1.02.04-0003 | Коннектор (джек) RJ-45 8P-8C CAT6 (со вставкой) REXANT |  |  | 4: 100 шт; 7: 0,02; 8: 343.28; 10: 6.87 |  | Коннектор (джек) RJ-45 8P-8C CAT6 (со вставкой) REXANT
|  | Объем=2 / 100 | [19 empty] | Объем=2 / 100
|  | Итоги по смете: | [20 empty] | Итоги по смете:
| 1 | Монтажные работы |  |  | 10: 1083.23; 11: 7.3; 12: 7908 | [10 empty] | Монтажные работы
|  | В том числе: | [21 empty] | В том числе:
|  | оплата труда |  |  | 10: 104.63 | [10 empty] | оплата труда
|  | эксплуатация машин и механизмов |  |  | 10: 716.84 | [10 empty] | эксплуатация машин и механизмов
|  | материалы |  |  | 10: 75.78 | [10 empty] | материалы
|  | накладные расходы |  |  | 10: 107.9 | [10 empty] | накладные расходы
|  | сметная прибыль |  |  | 10: 78.08 | [10 empty] | сметная прибыль
| 2 | Оборудование |  |  | 10: 78721.85; 11: 4.51; 12: 355036 | [10 empty] | Оборудование
|  | Итого ФОТ (справочно) |  |  | 10: 126.34 | [10 empty] | Итого ФОТ (справочно)
|  | Итого накладные расходы (справочно) |  |  | 10: 107.9 | [10 empty] | Итого накладные расходы (справочно)
|  | Итого сметная прибыль (справочно) |  |  | 10: 78.08 | [10 empty] | Итого сметная прибыль (справочно)
|  | ВСЕГО по смете |  |  | 10: 79805.08; 12: 362944 | [11 empty] | ВСЕГО по смете
Составил:
[должность, подпись (инициалы, фамилия)]
Проверил:
[должность, подпись (инициалы, фамилия)]

## 02-01-09 ППС
Приложение № 2
Утверждено приказом № 421 от 4 августа 2020 г. Минстроя РФ
Наименование редакции сметных нормативов
Наименование программного продукта |  |  | ПК "ГРАНД-Смета 2021"
Всесезонный туристско-рекреационный комплекс "Ведучи", Чеченская Республика. Пассажирская подвесная канатная дорога VL5
(наименование стройки)
Нижняя станция канатной дороги
(наименование объекта капитального строительства)
ЛОКАЛЬНЫЙ СМЕТНЫЙ РАСЧЕТ (СМЕТА) № 02-01-09
Платежно-пропускная система
(наименование конструктивного решения)
Составлен | базисно-индексным | методом
Основание | РС-19-533.220102.2.4-ИЛО-СС
(проектная и (или) иная техническая документация)
Составлен(а) в текущем (базисном) уровне цен
Сметная стоимость |  | 4990.82 | (1105,51) | тыс.руб.
в том числе:
| строительных работ | 0 | (0) | тыс.руб. |  | Средства на оплату труда рабочих |  |  |  |  | 2.66 | (0,36) | тыс.руб.
| монтажных работ | 12.99 | (1,78) | тыс.руб. |  | Нормативные затраты труда рабочих | [5 empty] | 36.49 | чел.час.
| оборудования | 4977.83 | (1103,73) | тыс.руб. |  | Нормативные затраты труда машинистов | [5 empty] | 0.11 | чел.час.
| прочих затрат | 0 | (0) | тыс.руб. |  | Расчетный измеритель конструктивного решения
№ п/п | Обоснование | Наименование работ и затрат |  |  | Единица измерения | Количество |  |  | Сметная стоимость в базисном уровне цен (в текущем уровне цен (гр. 8) для ресурсов, отсутствующих в СНБ), руб. |  |  | Индексы | Сметная стоимость в текущем уровне цен, руб.
[6 empty] | на единицу | коэффициенты | всего с учетом коэффициентов | на единицу | коэффициенты | всего
1 | 2 | 3 |  |  | 4 | 5 | 6 | 7 | 8 | 9 | 10 | 11 | 12
Раздел 1. Платежно-пропускная система | [13 empty] | Раздел 1. Платежно-пропускная система
1 | ФЕРм10-10-005-02 | Турникет роторный: полуростовой |  |  | 4: шт; 7: 3 |  | Турникет роторный: полуростовой
| Приказ от 04.09.2019 № 519/пр прил.2 табл.1 п.8.1 | Производство работ осуществляется в горной местности: на высоте свыше 1500 до 2500 м над уровнем моря ОЗП=1,25; ЭМ=1,25 к расх.; ЗПМ=1,25; ТЗ=1,25; ТЗМ=1,25 | [13 empty] | Производство работ осуществляется в горной местности: на высоте свыше 1500 до 2500 м над уровнем моря ОЗП=1,25; ЭМ=1,25 к расх.; ЗПМ=1,25; ТЗ=1,25; ТЗМ=1,25
| 1 | ОТ |  |  | 8: 36.32; 9: 1,25; 10: 136.2 |  |  |  | ОТ
| 4 | М |  |  | 8: 0.73; 10: 2.19 |  |  |  | М
|  | ЗТ |  |  | 4: чел.-ч; 5: 3,32; 6: 1,25; 7: 12,45 |  |  |  |  | ЗТ
|  | Итого по расценке |  |  | 8: 37.05; 10: 138.39 | [5 empty] | Итого по расценке
|  | ФОТ |  |  | 10: 136.2 |  |  |  |  | ФОТ
| МДС81-33.2004 Прил.4 п.28.1 | НР Монтаж оборудования |  |  | 4: %; 5: 80; 7: 80; 10: 108.96 |  |  |  |  | НР Монтаж оборудования
| Письмо №АП-5536/06 Прил.1 п.28.1 | СП Монтаж оборудования |  |  | 4: %; 5: 60; 7: 60; 10: 81.72 |  |  |  |  | СП Монтаж оборудования
|  | Всего по позиции |  |  | 10: 329.07 | [6 empty] | Всего по позиции
2 | ТЦ_61.2.07.09_77_7729318468_02.02.2021_01 | Точка доступа на горнолыжный курорт, ЯЛИН.425723.005 на базе турникетов Gotschlich. Пропускная способность - 40 чел/минуту, Напряжение питания 220 В, считыватель, контроллер, блок питания в комплекте. |  |  | 4: шт; 7: 3; 8: 230857.08; 9: 1,012; 10: 700882.1 |  | Точка доступа на горнолыжный курорт, ЯЛИН.425723.005 на базе турникетов Gotschlich. Пропускная способность - 40 чел/минуту, Напряжение питания 220 В, считыватель, контроллер, блок питания в комплекте.
|  | Цена=1041165,42/4,51 | [18 empty] | Цена=1041165,42/4,51
| Приказ от 04.08.2020 № 421/пр п.92в | Заготовительно-складские расходы ПЗ=1,012 (ОЗП=1,012; ЭМ=1,012; МАТ=1,012) | [13 empty] | Заготовительно-складские расходы ПЗ=1,012 (ОЗП=1,012; ЭМ=1,012; МАТ=1,012)
3 | ФЕРм10-10-005-02 | Турникет роторный: полуростовой | [12 empty] | Турникет роторный: полуростовой | bar: 4; 7
| Приказ от 04.09.2019 № 519/пр прил.2 табл.1 п.8.1 | Производство работ осуществляется в горной местности: на высоте свыше 1500 до 2500 м над уровнем моря ОЗП=1,25; ЭМ=1,25 к расх.; ЗПМ=1,25; ТЗ=1,25; ТЗМ=1,25 | [13 empty] | Производство работ осуществляется в горной местности: на высоте свыше 1500 до 2500 м над уровнем моря ОЗП=1,25; ЭМ=1,25 к расх.; ЗПМ=1,25; ТЗ=1,25; ТЗМ=1,25
| 1 | ОТ |  |  | 8: 36.32; 9: 1,25; 10: 45.4 |  |  |  | ОТ
| 4 | М |  |  | 8: 0.73; 10: 0.73 |  |  |  | М
|  | ЗТ |  |  | 4: чел.-ч; 5: 3,32; 6: 1,25; 7: 4,15 |  |  |  |  | ЗТ
|  | Итого по расценке |  |  | 8: 37.05; 10: 46.13 | [5 empty] | Итого по расценке
|  | ФОТ |  |  | 10: 45.4 |  |  |  |  | ФОТ
| МДС81-33.2004 Прил.4 п.28.1 | НР Монтаж оборудования |  |  | 4: %; 5: 80; 7: 80; 10: 36.32 |  |  |  |  | НР Монтаж оборудования
| Письмо №АП-5536/06 Прил.1 п.28.1 | СП Монтаж оборудования |  |  | 4: %; 5: 60; 7: 60; 10: 27.24 |  |  |  |  | СП Монтаж оборудования
|  | Всего по позиции |  |  | 10: 109.69 | [6 empty] | Всего по позиции
4 | ТЦ_61.2.07.09_77_7729318468_02.02.2021_01 | Точка доступа на горнолыжный курорт для МГН,ЯЛИН. 425 723.003, на базе турникетов Gotschlich. Пропускная способность - 40 чел/минуту, Напряжение питания 220 В, считыватель, контроллер, блок питания в комплекте |  |  | 4: шт; 7: 1; 8: 247194.5; 9: 1,012; 10: 250160.83 |  | Точка доступа на горнолыжный курорт для МГН,ЯЛИН. 425 723.003, на базе турникетов Gotschlich. Пропускная способность - 40 чел/минуту, Напряжение питания 220 В, считыватель, контроллер, блок питания в комплекте
|  | Цена=1114847,19/4,51 | [18 empty] | Цена=1114847,19/4,51
| Приказ от 04.08.2020 № 421/пр п.92в | Заготовительно-складские расходы ПЗ=1,012 (ОЗП=1,012; ЭМ=1,012; МАТ=1,012) | [13 empty] | Заготовительно-складские расходы ПЗ=1,012 (ОЗП=1,012; ЭМ=1,012; МАТ=1,012)
5 | ФЕРм11-06-001-01 | Щиты и пульты, масса: до 50 кг | [12 empty] | Щиты и пульты, масса: до 50 кг | bar: 4; 7
| Приказ от 04.09.2019 № 519/пр прил.2 табл.1 п.8.1 | Производство работ осуществляется в горной местности: на высоте свыше 1500 до 2500 м над уровнем моря ОЗП=1,25; ЭМ=1,25 к расх.; ЗПМ=1,25; ТЗ=1,25; ТЗМ=1,25 | [13 empty] | Производство работ осуществляется в горной местности: на высоте свыше 1500 до 2500 м над уровнем моря ОЗП=1,25; ЭМ=1,25 к расх.; ЗПМ=1,25; ТЗ=1,25; ТЗМ=1,25
| 1 | ОТ |  |  | 8: 45.63; 9: 1,25; 10: 57.04 |  |  |  | ОТ
| 2 | ЭМ |  |  | 8: 9.3; 9: 1,25; 10: 11.63 |  |  |  | ЭМ
| 3 | в т.ч. ОТм |  |  | 8: 0.89; 9: 1,25; 10: 1.11 |  |  |  | в т.ч. ОТм
| 4 | М |  |  | 8: 97.51; 10: 97.51 |  |  |  | М
|  | ЗТ |  |  | 4: чел.-ч; 5: 5,15; 6: 1,25; 7: 6,4375 |  |  |  |  | ЗТ
|  | ЗТм |  |  | 4: чел.-ч; 5: 0,07; 6: 1,25; 7: 0,0875 |  |  |  |  | ЗТм
|  | Итого по расценке |  |  | 8: 152.44; 10: 166.18 | [5 empty] | Итого по расценке
|  | ФОТ |  |  | 10: 58.15 |  |  |  |  | ФОТ
| МДС81-33.2004 Прил.4 п.28.1 | НР Монтаж оборудования |  |  | 4: %; 5: 80; 7: 80; 10: 46.52 |  |  |  |  | НР Монтаж оборудования
| Письмо №АП-5536/06 Прил.1 п.28.1 | СП Монтаж оборудования |  |  | 4: %; 5: 60; 7: 60; 10: 34.89 |  |  |  |  | СП Монтаж оборудования
|  | Всего по позиции |  |  | 10: 247.59 | [6 empty] | Всего по позиции
6 | ТЦ_61.2.07.11_77_7729318468_02.02.2021_01 | Шкаф технологический турникетный большой ЯЛИН. 565 121.003 (Шкаф технологический в сборе (корпус однодвер 600х600х350mm листовая сталь, IP66 (большой) , Автомат 16А 2 шт, Автомат 6А 8 шт. Блоки питания (24V 6,5А ) 4 шт., Блоки питания (12V ).) |  |  | 4: шт; 7: 1; 8: 12697.48; 9: 1,012; 10: 12849.85 |  | Шкаф технологический турникетный большой ЯЛИН. 565 121.003 (Шкаф технологический в сборе (корпус однодвер 600х600х350mm листовая сталь, IP66 (большой) , Автомат 16А 2 шт, Автомат 6А 8 шт. Блоки питания (24V 6,5А ) 4 шт., Блоки питания (12V ).)
|  | Цена=57265,63/4,51 | [18 empty] | Цена=57265,63/4,51
| Приказ от 04.08.2020 № 421/пр п.92в | Заготовительно-складские расходы ПЗ=1,012 (ОЗП=1,012; ЭМ=1,012; МАТ=1,012) | [13 empty] | Заготовительно-складские расходы ПЗ=1,012 (ОЗП=1,012; ЭМ=1,012; МАТ=1,012)
7 | ТЦ_61.3.05.00_77_7729318468_02.02.2021_01 | Программное обеспечение ISD Управляющий компьютер: Управляющий компьютер ПО ISD 2.1 |  |  | 4: шт; 7: 1; 8: 38847.01; 9: 1,012; 10: 39313.17 |  | Программное обеспечение ISD Управляющий компьютер: Управляющий компьютер ПО ISD 2.1
|  | Цена=175200/4,51 | [18 empty] | Цена=175200/4,51
| Приказ от 04.08.2020 № 421/пр п.92в | Заготовительно-складские расходы ПЗ=1,012 (ОЗП=1,012; ЭМ=1,012; МАТ=1,012) | [13 empty] | Заготовительно-складские расходы ПЗ=1,012 (ОЗП=1,012; ЭМ=1,012; МАТ=1,012)
8 | ТЦ_61.3.05.00_77_7729318468_02.02.2021_01 | Программное обеспечение ISD Управляющий компьютер: Устройство прохода ПО ISD 2.2 |  |  | 4: шт; 7: 4; 8: 24833.7; 9: 1,012; 10: 100526.82 |  | Программное обеспечение ISD Управляющий компьютер: Устройство прохода ПО ISD 2.2
|  | Цена=112000/4,51 | [18 empty] | Цена=112000/4,51
| Приказ от 04.08.2020 № 421/пр п.92в | Заготовительно-складские расходы ПЗ=1,012 (ОЗП=1,012; ЭМ=1,012; МАТ=1,012) | [13 empty] | Заготовительно-складские расходы ПЗ=1,012 (ОЗП=1,012; ЭМ=1,012; МАТ=1,012)
9 | ФЕРм08-02-409-09 | Труба гофрированная ПВХ для защиты проводов и кабелей по установленным конструкциям, по стенам, колоннам, потолкам, основанию пола |  |  | 4: 100 м; 7: 0,5 |  | Труба гофрированная ПВХ для защиты проводов и кабелей по установленным конструкциям, по стенам, колоннам, потолкам, основанию пола
|  | Объем=50 / 100 | [19 empty] | Объем=50 / 100
| Приказ от 04.09.2019 № 519/пр прил.2 табл.1 п.8.1 | Производство работ осуществляется в горной местности: на высоте свыше 1500 до 2500 м над уровнем моря ОЗП=1,25; ЭМ=1,25 к расх.; ЗПМ=1,25; ТЗ=1,25; ТЗМ=1,25 | [13 empty] | Производство работ осуществляется в горной местности: на высоте свыше 1500 до 2500 м над уровнем моря ОЗП=1,25; ЭМ=1,25 к расх.; ЗПМ=1,25; ТЗ=1,25; ТЗМ=1,25
| 1 | ОТ |  |  | 8: 139.54; 9: 1,25; 10: 87.21 |  |  |  | ОТ
| 4 | М |  |  | 8: 16.79; 10: 8.4 |  |  |  | М
|  | ЗТ |  |  | 4: чел.-ч; 5: 15,2; 6: 1,25; 7: 9,5 |  |  |  |  | ЗТ
|  | Итого по расценке |  |  | 8: 156.33; 10: 95.61 | [5 empty] | Итого по расценке
|  | ФОТ |  |  | 10: 87.21 |  |  |  |  | ФОТ
| МДС81-33.2004 Прил.4 п.45.2 | НР Электромонтажные работы на других объектах |  |  | 4: %; 5: 95; 7: 95; 10: 82.85 |  |  |  |  | НР Электромонтажные работы на других объектах
| Письмо №АП-5536/06 Прил.1 п.45.2 | СП Электромонтажные работы на других объектах |  |  | 4: %; 5: 65; 7: 65; 10: 56.69 |  |  |  |  | СП Электромонтажные работы на других объектах
|  | Всего по позиции |  |  | 10: 235.15 | [6 empty] | Всего по позиции
10 | ФССЦ-20.2.12.03-0001 | Трубы гибкие гофрированные двустенные "DKC" диаметром: 50 мм |  |  | 4: м; 7: 51; 8: 11.71; 10: 597.21 |  | Трубы гибкие гофрированные двустенные "DKC" диаметром: 50 мм
|  | Объем=50*1,02 | [19 empty] | Объем=50*1,02
11 | ФЕРм08-02-412-01 | Затягивание провода в проложенные трубы и металлические рукава первого одножильного или многожильного в общей оплетке, суммарное сечение: до 2,5 мм2 |  |  | 4: 100 м; 7: 0,5 |  | Затягивание провода в проложенные трубы и металлические рукава первого одножильного или многожильного в общей оплетке, суммарное сечение: до 2,5 мм2
|  | Объем=50 / 100 | [19 empty] | Объем=50 / 100
| Приказ от 04.09.2019 № 519/пр прил.2 табл.1 п.8.1 | Производство работ осуществляется в горной местности: на высоте свыше 1500 до 2500 м над уровнем моря ОЗП=1,25; ЭМ=1,25 к расх.; ЗПМ=1,25; ТЗ=1,25; ТЗМ=1,25 | [13 empty] | Производство работ осуществляется в горной местности: на высоте свыше 1500 до 2500 м над уровнем моря ОЗП=1,25; ЭМ=1,25 к расх.; ЗПМ=1,25; ТЗ=1,25; ТЗМ=1,25
| 1 | ОТ |  |  | 8: 42.21; 9: 1,25; 10: 26.38 |  |  |  | ОТ
| 2 | ЭМ |  |  | 8: 1.81; 9: 1,25; 10: 1.13 |  |  |  | ЭМ
| 3 | в т.ч. ОТм |  |  | 8: 0.26; 9: 1,25; 10: 0.16 |  |  |  | в т.ч. ОТм
| 4 | М |  |  | 8: 11.27; 10: 5.64 |  |  |  | М
|  | ЗТ |  |  | 4: чел.-ч; 5: 4,49; 6: 1,25; 7: 2,80625 |  |  |  |  | ЗТ
|  | ЗТм |  |  | 4: чел.-ч; 5: 0,02; 6: 1,25; 7: 0,0125 |  |  |  |  | ЗТм
|  | Итого по расценке |  |  | 8: 55.29; 10: 33.15 | [5 empty] | Итого по расценке
|  | ФОТ |  |  | 10: 26.54 |  |  |  |  | ФОТ
| МДС81-33.2004 Прил.4 п.45.2 | НР Электромонтажные работы на других объектах |  |  | 4: %; 5: 95; 7: 95; 10: 25.21 |  |  |  |  | НР Электромонтажные работы на других объектах
| Письмо №АП-5536/06 Прил.1 п.45.2 | СП Электромонтажные работы на других объектах |  |  | 4: %; 5: 65; 7: 65; 10: 17.25 |  |  |  |  | СП Электромонтажные работы на других объектах
|  | Всего по позиции |  |  | 10: 75.61 | [6 empty] | Всего по позиции
12 | ФЕРм08-02-412-09 | Затягивание провода в проложенные трубы и металлические рукава каждого последующего одножильного или многожильного в общей оплетке, суммарное сечение: до 6 мм2 |  |  | 4: 100 м; 7: 0,5 |  | Затягивание провода в проложенные трубы и металлические рукава каждого последующего одножильного или многожильного в общей оплетке, суммарное сечение: до 6 мм2
|  | Объем=50 / 100 | [19 empty] | Объем=50 / 100
| Приказ от 04.09.2019 № 519/пр прил.2 табл.1 п.8.1 | Производство работ осуществляется в горной местности: на высоте свыше 1500 до 2500 м над уровнем моря ОЗП=1,25; ЭМ=1,25 к расх.; ЗПМ=1,25; ТЗ=1,25; ТЗМ=1,25 | [13 empty] | Производство работ осуществляется в горной местности: на высоте свыше 1500 до 2500 м над уровнем моря ОЗП=1,25; ЭМ=1,25 к расх.; ЗПМ=1,25; ТЗ=1,25; ТЗМ=1,25
| 1 | ОТ |  |  | 8: 17.2; 9: 1,25; 10: 10.75 |  |  |  | ОТ
| 2 | ЭМ |  |  | 8: 1.81; 9: 1,25; 10: 1.13 |  |  |  | ЭМ
| 3 | в т.ч. ОТм |  |  | 8: 0.26; 9: 1,25; 10: 0.16 |  |  |  | в т.ч. ОТм
| 4 | М |  |  | 8: 8.31; 10: 4.16 |  |  |  | М
|  | ЗТ |  |  | 4: чел.-ч; 5: 1,83; 6: 1,25; 7: 1,14375 |  |  |  |  | ЗТ
|  | ЗТм |  |  | 4: чел.-ч; 5: 0,02; 6: 1,25; 7: 0,0125 |  |  |  |  | ЗТм
|  | Итого по расценке |  |  | 8: 27.32; 10: 16.04 | [5 empty] | Итого по расценке
|  | ФОТ |  |  | 10: 10.91 |  |  |  |  | ФОТ
| МДС81-33.2004 Прил.4 п.45.2 | НР Электромонтажные работы на других объектах |  |  | 4: %; 5: 95; 7: 95; 10: 10.36 |  |  |  |  | НР Электромонтажные работы на других объектах
| Письмо №АП-5536/06 Прил.1 п.45.2 | СП Электромонтажные работы на других объектах |  |  | 4: %; 5: 65; 7: 65; 10: 7.09 |  |  |  |  | СП Электромонтажные работы на других объектах
|  | Всего по позиции |  |  | 10: 33.49 | [6 empty] | Всего по позиции
13 | ФССЦ-21.1.04.01-0009 | Кабель парной скрутки категории 5е для цифровых систем связи КВПП-5е 4х2х0,5_КВПЭфКГнг(А)-LS-5е 4х2х0,52 |  |  | 4: 1000 м; 7: 0,102; 8: 1480.94; 10: 151.06 |  | Кабель парной скрутки категории 5е для цифровых систем связи КВПП-5е 4х2х0,5_КВПЭфКГнг(А)-LS-5е 4х2х0,52
|  | Объем=(100*1,02) / 1000 | [19 empty] | Объем=(100*1,02) / 1000
|  | Итоги по смете: | [20 empty] | Итоги по смете:
| 1 | Монтажные работы |  |  | 10: 1778.87; 11: 7.3; 12: 12986 | [10 empty] | Монтажные работы
|  | В том числе: | [21 empty] | В том числе:
|  | оплата труда |  |  | 10: 362.98 | [10 empty] | оплата труда
|  | эксплуатация машин и механизмов |  |  | 10: 13.89 | [10 empty] | эксплуатация машин и механизмов
|  | материалы |  |  | 10: 866.9 | [10 empty] | материалы
|  | накладные расходы |  |  | 10: 310.22 | [10 empty] | накладные расходы
|  | сметная прибыль |  |  | 10: 224.88 | [10 empty] | сметная прибыль
| 2 | Оборудование |  |  | 10: 1103732.77; 11: 4.51; 12: 4977835 | [10 empty] | Оборудование
|  | Итого ФОТ (справочно) |  |  | 10: 364.41 | [10 empty] | Итого ФОТ (справочно)
|  | Итого накладные расходы (справочно) |  |  | 10: 310.22 | [10 empty] | Итого накладные расходы (справочно)
|  | Итого сметная прибыль (справочно) |  |  | 10: 224.88 | [10 empty] | Итого сметная прибыль (справочно)
|  | ВСЕГО по смете |  |  | 10: 1105511.64; 12: 4990821 | [11 empty] | ВСЕГО по смете
Составил:
[должность, подпись (инициалы, фамилия)]
Проверил:
[должность, подпись (инициалы, фамилия)]

## 02-01-10 СОДС
Приложение № 2
Утверждено приказом № 421 от 4 августа 2020 г. Минстроя РФ
Наименование редакции сметных нормативов
Наименование программного продукта |  |  | ПК "ГРАНД-Смета 2021"
Всесезонный туристско-рекреационный комплекс "Ведучи", Чеченская Республика. Пассажирская подвесная канатная дорога VL5
(наименование стройки)
Нижняя стнция канатной дороги
(наименование объекта капитального строительства)
ЛОКАЛЬНЫЙ СМЕТНЫЙ РАСЧЕТ (СМЕТА) № 02-01-10
Система оповещения диспетчерской связи
(наименование конструктивного решения)
Составлен | базисно-индексным | методом
Основание | РС-19-533.220102.2.4-ИЛО-СС
(проектная и (или) иная техническая документация)
Составлен(а) в текущем (базисном) уровне цен
Сметная стоимость |  | 151.46 | (32,88) | тыс.руб.
в том числе:
| строительных работ | 0 | (0) | тыс.руб. |  | Средства на оплату труда рабочих |  |  |  |  | 2.87 | (0,39) | тыс.руб.
| монтажных работ | 8.32 | (1,14) | тыс.руб. |  | Нормативные затраты труда рабочих | [5 empty] | 34.13 | чел.час.
| оборудования | 143.14 | (31,74) | тыс.руб. |  | Нормативные затраты труда машинистов | [5 empty] | 1 | чел.час.
| прочих затрат | 0 | (0) | тыс.руб. |  | Расчетный измеритель конструктивного решения
№ п/п | Обоснование | Наименование работ и затрат |  |  | Единица измерения | Количество |  |  | Сметная стоимость в базисном уровне цен (в текущем уровне цен (гр. 8) для ресурсов, отсутствующих в СНБ), руб. |  |  | Индексы | Сметная стоимость в текущем уровне цен, руб.
[6 empty] | на единицу | коэффициенты | всего с учетом коэффициентов | на единицу | коэффициенты | всего
1 | 2 | 3 |  |  | 4 | 5 | 6 | 7 | 8 | 9 | 10 | 11 | 12
Раздел 1. Система оповещения диспетчерской связи | [13 empty] | Раздел 1. Система оповещения диспетчерской связи
1 | ФЕРм10-02-015-01 | Станция, пульт и установка оперативной телефонной связи с усилительным устройством, емкость 10 номеров |  |  | 4: номер; 7: 2 |  | Станция, пульт и установка оперативной телефонной связи с усилительным устройством, емкость 10 номеров
| Приказ от 04.09.2019 № 519/пр прил.2 табл.1 п.8.1 | Производство работ осуществляется в горной местности: на высоте свыше 1500 до 2500 м над уровнем моря ОЗП=1,25; ЭМ=1,25 к расх.; ЗПМ=1,25; ТЗ=1,25; ТЗМ=1,25 | [13 empty] | Производство работ осуществляется в горной местности: на высоте свыше 1500 до 2500 м над уровнем моря ОЗП=1,25; ЭМ=1,25 к расх.; ЗПМ=1,25; ТЗ=1,25; ТЗМ=1,25
| 1 | ОТ |  |  | 8: 56.56; 9: 1,25; 10: 141.4 |  |  |  | ОТ
| 2 | ЭМ |  |  | 8: 18; 9: 1,25; 10: 45 |  |  |  | ЭМ
| 3 | в т.ч. ОТм |  |  | 8: 2.01; 9: 1,25; 10: 5.03 |  |  |  | в т.ч. ОТм
| 4 | М |  |  | 8: 11.2; 10: 22.4 |  |  |  | М
|  | ЗТ |  |  | 4: чел.-ч; 5: 5,1; 6: 1,25; 7: 12,75 |  |  |  |  | ЗТ
|  | ЗТм |  |  | 4: чел.-ч; 5: 0,2; 6: 1,25; 7: 0,5 |  |  |  |  | ЗТм
|  | Итого по расценке |  |  | 8: 85.76; 10: 208.8 | [5 empty] | Итого по расценке
|  | ФОТ |  |  | 10: 146.43 |  |  |  |  | ФОТ
| МДС81-33.2004 Прил.4 п.28.1 | НР Монтаж оборудования |  |  | 4: %; 5: 80; 7: 80; 10: 117.14 |  |  |  |  | НР Монтаж оборудования
| Письмо №АП-5536/06 Прил.1 п.28.1 | СП Монтаж оборудования |  |  | 4: %; 5: 60; 7: 60; 10: 87.86 |  |  |  |  | СП Монтаж оборудования
|  | Всего по позиции |  |  | 10: 413.8 | [6 empty] | Всего по позиции
2 | ТЦ_61.2.07.02_77_7718573829_15.03.2021_01 | Базовый блок для пульта связи, 1 слот DXE-01 |  |  | 4: шт; 7: 2; 8: 3772.1; 9: 1,012; 10: 7634.73 |  | Базовый блок для пульта связи, 1 слот DXE-01
|  | Цена=17012,17/4,51 | [18 empty] | Цена=17012,17/4,51
| Приказ от 04.08.2020 № 421/пр п.92в | Заготовительно-складские расходы ПЗ=1,012 (ОЗП=1,012; ЭМ=1,012; МАТ=1,012) | [13 empty] | Заготовительно-складские расходы ПЗ=1,012 (ОЗП=1,012; ЭМ=1,012; МАТ=1,012)
3 | ФЕРм10-01-001-10 | Плата разного назначения с подготовкой места установки |  |  | 4: шт; 7: 2 |  | Плата разного назначения с подготовкой места установки
| Приказ от 04.09.2019 № 519/пр прил.2 табл.1 п.8.1 | Производство работ осуществляется в горной местности: на высоте свыше 1500 до 2500 м над уровнем моря ОЗП=1,25; ЭМ=1,25 к расх.; ЗПМ=1,25; ТЗ=1,25; ТЗМ=1,25 | [13 empty] | Производство работ осуществляется в горной местности: на высоте свыше 1500 до 2500 м над уровнем моря ОЗП=1,25; ЭМ=1,25 к расх.; ЗПМ=1,25; ТЗ=1,25; ТЗМ=1,25
| 1 | ОТ |  |  | 8: 50.02; 9: 1,25; 10: 125.05 |  |  |  | ОТ
| 2 | ЭМ |  |  | 8: 18; 9: 1,25; 10: 45 |  |  |  | ЭМ
| 3 | в т.ч. ОТм |  |  | 8: 2.01; 9: 1,25; 10: 5.03 |  |  |  | в т.ч. ОТм
| 4 | М |  |  | 8: 4.49; 10: 8.98 |  |  |  | М
|  | ЗТ |  |  | 4: чел.-ч; 5: 5,2; 6: 1,25; 7: 13 |  |  |  |  | ЗТ
|  | ЗТм |  |  | 4: чел.-ч; 5: 0,2; 6: 1,25; 7: 0,5 |  |  |  |  | ЗТм
|  | Итого по расценке |  |  | 8: 72.51; 10: 179.03 | [5 empty] | Итого по расценке
|  | ФОТ |  |  | 10: 130.08 |  |  |  |  | ФОТ
| МДС81-33.2004 Прил.4 п.28.1 | НР Монтаж оборудования |  |  | 4: %; 5: 80; 7: 80; 10: 104.06 |  |  |  |  | НР Монтаж оборудования
| Письмо №АП-5536/06 Прил.1 п.28.1 | СП Монтаж оборудования |  |  | 4: %; 5: 60; 7: 60; 10: 78.05 |  |  |  |  | СП Монтаж оборудования
|  | Всего по позиции |  |  | 10: 361.14 | [6 empty] | Всего по позиции
4 | ТЦ_61.3.04.01_77_7718573829_15.03.2021_01 | Плата расширения на 8 портов аналоговых абонентов SLB7-08 |  |  | 4: шт; 7: 2; 8: 11632.8; 9: 1,012; 10: 23544.79 |  | Плата расширения на 8 портов аналоговых абонентов SLB7-08
|  | Цена=52463,91/4,51 | [18 empty] | Цена=52463,91/4,51
| Приказ от 04.08.2020 № 421/пр п.92в | Заготовительно-складские расходы ПЗ=1,012 (ОЗП=1,012; ЭМ=1,012; МАТ=1,012) | [13 empty] | Заготовительно-складские расходы ПЗ=1,012 (ОЗП=1,012; ЭМ=1,012; МАТ=1,012)
5 | ФЕРм10-03-031-03 | Электронная АТС типа Миником DX-500 с количеством: до 100 настройка станции |  |  | 4: 100 номеров; 7: 0,02 |  | Электронная АТС типа Миником DX-500 с количеством: до 100 настройка станции
|  | Объем=2 / 100 | [19 empty] | Объем=2 / 100
| Приказ от 04.09.2019 № 519/пр прил.2 табл.1 п.8.1 | Производство работ осуществляется в горной местности: на высоте свыше 1500 до 2500 м над уровнем моря ОЗП=1,25; ЭМ=1,25 к расх.; ЗПМ=1,25; ТЗ=1,25; ТЗМ=1,25 | [13 empty] | Производство работ осуществляется в горной местности: на высоте свыше 1500 до 2500 м над уровнем моря ОЗП=1,25; ЭМ=1,25 к расх.; ЗПМ=1,25; ТЗ=1,25; ТЗМ=1,25
| 1 | ОТ |  |  | 8: 3826.03; 9: 1,25; 10: 95.65 |  |  |  | ОТ
| 4 | М |  |  | 8: 76.52; 10: 1.53 |  |  |  | М
|  | ЗТ |  |  | 4: чел.-ч; 5: 247; 6: 1,25; 7: 6,175 |  |  |  |  | ЗТ
|  | Итого по расценке |  |  | 8: 3902.55; 10: 97.18 | [5 empty] | Итого по расценке
|  | ФОТ |  |  | 10: 95.65 |  |  |  |  | ФОТ
| МДС81-33.2004 Прил.4 п.28.1 | НР Монтаж оборудования |  |  | 4: %; 5: 80; 7: 80; 10: 76.52 |  |  |  |  | НР Монтаж оборудования
| Письмо №АП-5536/06 Прил.1 п.28.1 | СП Монтаж оборудования |  |  | 4: %; 5: 60; 7: 60; 10: 57.39 |  |  |  |  | СП Монтаж оборудования
|  | Всего по позиции |  |  | 10: 231.09 | [6 empty] | Всего по позиции
6 | ТЦ_61.1.02.01_77_7718573829_15.03.2021_01 | Телефон-трубка без номеронабирателя GC-5003T1 |  |  | 7: 2; 8: 276.15; 9: 1,012; 10: 558.93 |  | Телефон-трубка без номеронабирателя GC-5003T1
|  | Цена=1245,44/4,51 | [18 empty] | Цена=1245,44/4,51
| Приказ от 04.08.2020 № 421/пр п.92в | Заготовительно-складские расходы ПЗ=1,012 (ОЗП=1,012; ЭМ=1,012; МАТ=1,012) | [13 empty] | Заготовительно-складские расходы ПЗ=1,012 (ОЗП=1,012; ЭМ=1,012; МАТ=1,012)
7 | ФЕРм11-04-028-01 | Включение в аппаратуру разъемов штепсельных, количество контактов в разъеме: до 14 шт. |  |  | 4: шт; 7: 8 |  | Включение в аппаратуру разъемов штепсельных, количество контактов в разъеме: до 14 шт.
|  | Объем=4*2 | [19 empty] | Объем=4*2
| Приказ от 04.09.2019 № 519/пр прил.2 табл.1 п.8.1 | Производство работ осуществляется в горной местности: на высоте свыше 1500 до 2500 м над уровнем моря ОЗП=1,25; ЭМ=1,25 к расх.; ЗПМ=1,25; ТЗ=1,25; ТЗМ=1,25 | [13 empty] | Производство работ осуществляется в горной местности: на высоте свыше 1500 до 2500 м над уровнем моря ОЗП=1,25; ЭМ=1,25 к расх.; ЗПМ=1,25; ТЗ=1,25; ТЗМ=1,25
| 1 | ОТ |  |  | 8: 2.07; 9: 1,25; 10: 20.7 |  |  |  | ОТ
| 4 | М |  |  | 8: 0.04; 10: 0.32 |  |  |  | М
|  | ЗТ |  |  | 4: чел.-ч; 5: 0,22; 6: 1,25; 7: 2,2 |  |  |  |  | ЗТ
|  | Итого по расценке |  |  | 8: 2.11; 10: 21.02 | [5 empty] | Итого по расценке
|  | ФОТ |  |  | 10: 20.7 |  |  |  |  | ФОТ
| МДС81-33.2004 Прил.4 п.28.2 | НР Монтаж радиотелевизионного и электронного оборудования |  |  | 4: %; 5: 92; 7: 92; 10: 19.04 |  |  |  |  | НР Монтаж радиотелевизионного и электронного оборудования
| Письмо №АП-5536/06 Прил.1 п.28.2 | СП Монтаж радиотелевизионного и электронного оборудования |  |  | 4: %; 5: 65; 7: 65; 10: 13.46 |  |  |  |  | СП Монтаж радиотелевизионного и электронного оборудования
|  | Всего по позиции |  |  | 10: 53.52 | [6 empty] | Всего по позиции
8 | ТЦ_21.2.00.00_77_7718573829_15.03.2021_01 | Патч-корд UTP 5e кат. 0,5 м LSZH 21D-U5-0EBU |  |  | 4: шт; 7: 4; 8: 19.56; 9: 1,02; 10: 79.8 |  | Патч-корд UTP 5e кат. 0,5 м LSZH 21D-U5-0EBU
|  | Цена=142,76/7.3 | [18 empty] | Цена=142,76/7.3
| Приказ от 04.08.2020 № 421/пр п.92а | Заготовительно-складские расходы ПЗ=1,02 (ОЗП=1,02; ЭМ=1,02; МАТ=1,02) | [13 empty] | Заготовительно-складские расходы ПЗ=1,02 (ОЗП=1,02; ЭМ=1,02; МАТ=1,02)
|  | Итоги по смете: | [20 empty] | Итоги по смете:
| 1 | Монтажные работы |  |  | 10: 1139.35; 11: 7.3; 12: 8317 | [10 empty] | Монтажные работы
|  | В том числе: | [21 empty] | В том числе:
|  | оплата труда |  |  | 10: 382.8 | [10 empty] | оплата труда
|  | эксплуатация машин и механизмов |  |  | 10: 90 | [10 empty] | эксплуатация машин и механизмов
|  | материалы |  |  | 10: 113.03 | [10 empty] | материалы
|  | накладные расходы |  |  | 10: 316.76 | [10 empty] | накладные расходы
|  | сметная прибыль |  |  | 10: 236.76 | [10 empty] | сметная прибыль
| 2 | Оборудование |  |  | 10: 31738.45; 11: 4.51; 12: 143140 | [10 empty] | Оборудование
|  | Итого ФОТ (справочно) |  |  | 10: 392.86 | [10 empty] | Итого ФОТ (справочно)
|  | Итого накладные расходы (справочно) |  |  | 10: 316.76 | [10 empty] | Итого накладные расходы (справочно)
|  | Итого сметная прибыль (справочно) |  |  | 10: 236.76 | [10 empty] | Итого сметная прибыль (справочно)
|  | ВСЕГО по смете |  |  | 10: 32877.8; 12: 151457 | [11 empty] | ВСЕГО по смете
Составил:
[должность, подпись (инициалы, фамилия)]
Проверил:
[должность, подпись (инициалы, фамилия)]

## 02-01-11 АУПС
Приложение № 2
Утверждено приказом № 421 от 4 августа 2020 г. Минстроя РФ
Наименование редакции сметных нормативов
Наименование программного продукта |  |  | ПК "ГРАНД-Смета 2021"
Всесезонный туристско-рекреационный комплекс "Ведучи", Чеченская Республика. Пассажирская подвесная канатная дорога VL5
(наименование стройки)
Нижняя станция канатной дороги
(наименование объекта капитального строительства)
ЛОКАЛЬНЫЙ СМЕТНЫЙ РАСЧЕТ (СМЕТА) № 02-01-11
Автоматическая установка пожарной сигнализации
(наименование конструктивного решения)
Составлен | базисно-индексным | методом
Основание | РС-19-533.220000.2.4-МПБ2
(проектная и (или) иная техническая документация)
Составлен(а) в текущем (базисном) уровне цен
Сметная стоимость |  | 99.78 | (20,03) | тыс.руб.
в том числе:
| строительных работ | 0 | (0) | тыс.руб. |  | Средства на оплату труда рабочих |  |  |  |  | 6.06 | (0,83) | тыс.руб.
| монтажных работ | 24.74 | (3,39) | тыс.руб. |  | Нормативные затраты труда рабочих | [5 empty] | 84.52 | чел.час.
| оборудования | 75.04 | (16,64) | тыс.руб. |  | Нормативные затраты труда машинистов | [5 empty] | 0.44 | чел.час.
| прочих затрат | 0 | (0) | тыс.руб. |  | Расчетный измеритель конструктивного решения
№ п/п | Обоснование | Наименование работ и затрат |  |  | Единица измерения | Количество |  |  | Сметная стоимость в базисном уровне цен (в текущем уровне цен (гр. 8) для ресурсов, отсутствующих в СНБ), руб. |  |  | Индексы | Сметная стоимость в текущем уровне цен, руб.
[6 empty] | на единицу | коэффициенты | всего с учетом коэффициентов | на единицу | коэффициенты | всего
1 | 2 | 3 |  |  | 4 | 5 | 6 | 7 | 8 | 9 | 10 | 11 | 12
Раздел 1. Автоматическая установка пожарной сигнализации | [13 empty] | Раздел 1. Автоматическая установка пожарной сигнализации
1 | ФЕРм10-08-001-09 | Приборы приемно-контрольные объектовые на: 2 луча |  |  | 4: шт; 7: 2 |  | Приборы приемно-контрольные объектовые на: 2 луча
| Приказ от 04.09.2019 № 519/пр прил.2 табл.1 п.8.1 | Производство работ осуществляется в горной местности: на высоте свыше 1500 до 2500 м над уровнем моря ОЗП=1,25; ЭМ=1,25 к расх.; ЗПМ=1,25; ТЗ=1,25; ТЗМ=1,25 | [13 empty] | Производство работ осуществляется в горной местности: на высоте свыше 1500 до 2500 м над уровнем моря ОЗП=1,25; ЭМ=1,25 к расх.; ЗПМ=1,25; ТЗ=1,25; ТЗМ=1,25
| 1 | ОТ |  |  | 8: 59; 9: 1,25; 10: 147.5 |  |  |  | ОТ
| 4 | М |  |  | 8: 4.38; 10: 8.76 |  |  |  | М
|  | ЗТ |  |  | 4: чел.-ч; 5: 5,7; 6: 1,25; 7: 14,25 |  |  |  |  | ЗТ
|  | Итого по расценке |  |  | 8: 63.38; 10: 156.26 | [5 empty] | Итого по расценке
|  | ФОТ |  |  | 10: 147.5 |  |  |  |  | ФОТ
| МДС81-33.2004 Прил.4 п.28.1 | НР Монтаж оборудования |  |  | 4: %; 5: 80; 7: 80; 10: 118 |  |  |  |  | НР Монтаж оборудования
| Письмо №АП-5536/06 Прил.1 п.28.1 | СП Монтаж оборудования |  |  | 4: %; 5: 60; 7: 60; 10: 88.5 |  |  |  |  | СП Монтаж оборудования
|  | Всего по позиции |  |  | 10: 362.76 | [6 empty] | Всего по позиции
2 | ФССЦ-61.2.07.04-0002 | Контроллер двухпроводной линии связи, марка "С2000-КДЛ" |  |  | 4: шт; 7: 2; 8: 175.63; 10: 351.26 |  | Контроллер двухпроводной линии связи, марка "С2000-КДЛ"
3 | ФССЦ-62.4.01.01-0006 | Батарея аккумуляторная, тип АКБ-17, 12В/ емкость 17 А/ч_DTM 1217 |  |  | 4: шт; 7: 2; 8: 230.51; 10: 461.02 |  | Батарея аккумуляторная, тип АКБ-17, 12В/ емкость 17 А/ч_DTM 1217
4 | ФЕРм11-05-001-01 | Механизм исполнительный, масса: до 20 кг | [12 empty] | Механизм исполнительный, масса: до 20 кг | bar: 4; 7
| Приказ от 04.09.2019 № 519/пр прил.2 табл.1 п.8.1 | Производство работ осуществляется в горной местности: на высоте свыше 1500 до 2500 м над уровнем моря ОЗП=1,25; ЭМ=1,25 к расх.; ЗПМ=1,25; ТЗ=1,25; ТЗМ=1,25 | [13 empty] | Производство работ осуществляется в горной местности: на высоте свыше 1500 до 2500 м над уровнем моря ОЗП=1,25; ЭМ=1,25 к расх.; ЗПМ=1,25; ТЗ=1,25; ТЗМ=1,25
| 1 | ОТ |  |  | 8: 4.44; 9: 1,25; 10: 5.55 |  |  |  | ОТ
| 2 | ЭМ |  |  | 8: 29.85; 9: 1,25; 10: 37.31 |  |  |  | ЭМ
| 3 | в т.ч. ОТм |  |  | 8: 2.93; 9: 1,25; 10: 3.66 |  |  |  | в т.ч. ОТм
| 4 | М |  |  | 8: 8.33; 10: 8.33 |  |  |  | М
|  | ЗТ |  |  | 4: чел.-ч; 5: 0,52; 6: 1,25; 7: 0,65 |  |  |  |  | ЗТ
|  | ЗТм |  |  | 4: чел.-ч; 5: 0,22; 6: 1,25; 7: 0,275 |  |  |  |  | ЗТм
|  | Итого по расценке |  |  | 8: 42.62; 10: 51.19 | [5 empty] | Итого по расценке
|  | ФОТ |  |  | 10: 9.21 |  |  |  |  | ФОТ
| МДС81-33.2004 Прил.4 п.28.1 | НР Монтаж оборудования |  |  | 4: %; 5: 80; 7: 80; 10: 7.37 |  |  |  |  | НР Монтаж оборудования
| Письмо №АП-5536/06 Прил.1 п.28.1 | СП Монтаж оборудования |  |  | 4: %; 5: 60; 7: 60; 10: 5.53 |  |  |  |  | СП Монтаж оборудования
|  | Всего по позиции |  |  | 10: 64.09 | [6 empty] | Всего по позиции
5 | ТЦ_61.2.03.00_77_7718573829_15.03.2021_01 | Модуль пожаротушения тонкораспыленной водой Буран-15ТРВ4 |  |  | 4: шт; 7: 1; 8: 8331.12; 9: 1,012; 10: 8431.09 |  | Модуль пожаротушения тонкораспыленной водой Буран-15ТРВ4
|  | Цена=37573,37/4,51 | [18 empty] | Цена=37573,37/4,51
| Приказ от 04.08.2020 № 421/пр п.92в | Заготовительно-складские расходы ПЗ=1,012 (ОЗП=1,012; ЭМ=1,012; МАТ=1,012) | [13 empty] | Заготовительно-складские расходы ПЗ=1,012 (ОЗП=1,012; ЭМ=1,012; МАТ=1,012)
6 | ФЕРм10-04-066-06 | Табло сигнальное студийное или коридорное | [12 empty] | Табло сигнальное студийное или коридорное | bar: 4; 7
| Приказ от 04.09.2019 № 519/пр прил.2 табл.1 п.8.1 | Производство работ осуществляется в горной местности: на высоте свыше 1500 до 2500 м над уровнем моря ОЗП=1,25; ЭМ=1,25 к расх.; ЗПМ=1,25; ТЗ=1,25; ТЗМ=1,25 | [13 empty] | Производство работ осуществляется в горной местности: на высоте свыше 1500 до 2500 м над уровнем моря ОЗП=1,25; ЭМ=1,25 к расх.; ЗПМ=1,25; ТЗ=1,25; ТЗМ=1,25
| 1 | ОТ |  |  | 8: 53.16; 9: 1,25; 10: 66.45 |  |  |  | ОТ
| 4 | М |  |  | 8: 15.92; 10: 15.92 |  |  |  | М
|  | ЗТ |  |  | 4: чел.-ч; 5: 6; 6: 1,25; 7: 7,5 |  |  |  |  | ЗТ
|  | Итого по расценке |  |  | 8: 69.08; 10: 82.37 | [5 empty] | Итого по расценке
|  | ФОТ |  |  | 10: 66.45 |  |  |  |  | ФОТ
| МДС81-33.2004 Прил.4 п.28.2 | НР Монтаж радиотелевизионного и электронного оборудования |  |  | 4: %; 5: 92; 7: 92; 10: 61.13 |  |  |  |  | НР Монтаж радиотелевизионного и электронного оборудования
| Письмо №АП-5536/06 Прил.1 п.28.2 | СП Монтаж радиотелевизионного и электронного оборудования |  |  | 4: %; 5: 65; 7: 65; 10: 43.19 |  |  |  |  | СП Монтаж радиотелевизионного и электронного оборудования
|  | Всего по позиции |  |  | 10: 186.69 | [6 empty] | Всего по позиции
7 | ТЦ_61.2.07.02_77_7718573829_15.03.2021_01 | Блок индикации С2000-БКИ |  |  | 4: шт; 7: 1; 8: 902.13; 9: 1,012; 10: 912.96 |  | Блок индикации С2000-БКИ
|  | Цена=4068,6/4,51 | [18 empty] | Цена=4068,6/4,51
| Приказ от 04.08.2020 № 421/пр п.92в | Заготовительно-складские расходы ПЗ=1,012 (ОЗП=1,012; ЭМ=1,012; МАТ=1,012) | [13 empty] | Заготовительно-складские расходы ПЗ=1,012 (ОЗП=1,012; ЭМ=1,012; МАТ=1,012)
8 | ФЕРм10-08-003-03 | Устройство ультразвуковое,: блок питания и контроля | [12 empty] | Устройство ультразвуковое,: блок питания и контроля | bar: 4; 7
| Приказ от 04.09.2019 № 519/пр прил.2 табл.1 п.8.1 | Производство работ осуществляется в горной местности: на высоте свыше 1500 до 2500 м над уровнем моря ОЗП=1,25; ЭМ=1,25 к расх.; ЗПМ=1,25; ТЗ=1,25; ТЗМ=1,25 | [13 empty] | Производство работ осуществляется в горной местности: на высоте свыше 1500 до 2500 м над уровнем моря ОЗП=1,25; ЭМ=1,25 к расх.; ЗПМ=1,25; ТЗ=1,25; ТЗМ=1,25
| 1 | ОТ |  |  | 8: 36.76; 9: 1,25; 10: 45.95 |  |  |  | ОТ
| 4 | М |  |  | 8: 4.6; 10: 4.6 |  |  |  | М
|  | ЗТ |  |  | 4: чел.-ч; 5: 3,6; 6: 1,25; 7: 4,5 |  |  |  |  | ЗТ
|  | Итого по расценке |  |  | 8: 41.36; 10: 50.55 | [5 empty] | Итого по расценке
|  | ФОТ |  |  | 10: 45.95 |  |  |  |  | ФОТ
| МДС81-33.2004 Прил.4 п.28.1 | НР Монтаж оборудования |  |  | 4: %; 5: 80; 7: 80; 10: 36.76 |  |  |  |  | НР Монтаж оборудования
| Письмо №АП-5536/06 Прил.1 п.28.1 | СП Монтаж оборудования |  |  | 4: %; 5: 60; 7: 60; 10: 27.57 |  |  |  |  | СП Монтаж оборудования
|  | Всего по позиции |  |  | 10: 114.88 | [6 empty] | Всего по позиции
9 | ФССЦ-62.4.02.02-0047 | Источник резервного питания, марка: "РИП 24" исп. 06_РИП-24 исп. 56 |  |  | 4: шт; 7: 1; 8: 1046.03; 10: 1046.03 |  | Источник резервного питания, марка: "РИП 24" исп. 06_РИП-24 исп. 56
10 | ФССЦ-62.4.01.01-0007 | Батарея аккумуляторная необслуживаемая, номинальным напряжением 12 В, емкость 26 А/ч_ DTM 1226 |  |  | 4: шт; 7: 2; 8: 331.13; 10: 662.26 |  | Батарея аккумуляторная необслуживаемая, номинальным напряжением 12 В, емкость 26 А/ч_ DTM 1226
11 | ФЕРм10-08-002-02 | Извещатель ПС автоматический: дымовой, фотоэлектрический, радиоизотопный, световой в нормальном исполнении |  |  | 4: шт; 7: 8 |  | Извещатель ПС автоматический: дымовой, фотоэлектрический, радиоизотопный, световой в нормальном исполнении
| Приказ от 04.09.2019 № 519/пр прил.2 табл.1 п.8.1 | Производство работ осуществляется в горной местности: на высоте свыше 1500 до 2500 м над уровнем моря ОЗП=1,25; ЭМ=1,25 к расх.; ЗПМ=1,25; ТЗ=1,25; ТЗМ=1,25 | [13 empty] | Производство работ осуществляется в горной местности: на высоте свыше 1500 до 2500 м над уровнем моря ОЗП=1,25; ЭМ=1,25 к расх.; ЗПМ=1,25; ТЗ=1,25; ТЗМ=1,25
| 1 | ОТ |  |  | 8: 16.16; 9: 1,25; 10: 161.6 |  |  |  | ОТ
| 4 | М |  |  | 8: 3.08; 10: 24.64 |  |  |  | М
|  | ЗТ |  |  | 4: чел.-ч; 5: 1,68; 6: 1,25; 7: 16,8 |  |  |  |  | ЗТ
|  | Итого по расценке |  |  | 8: 19.24; 10: 186.24 | [5 empty] | Итого по расценке
|  | ФОТ |  |  | 10: 161.6 |  |  |  |  | ФОТ
| МДС81-33.2004 Прил.4 п.28.1 | НР Монтаж оборудования |  |  | 4: %; 5: 80; 7: 80; 10: 129.28 |  |  |  |  | НР Монтаж оборудования
| Письмо №АП-5536/06 Прил.1 п.28.1 | СП Монтаж оборудования |  |  | 4: %; 5: 60; 7: 60; 10: 96.96 |  |  |  |  | СП Монтаж оборудования
|  | Всего по позиции |  |  | 10: 412.48 | [6 empty] | Всего по позиции
12 | ФССЦ-61.2.02.01-1004 | Извещатели пожарные дымовые ДИП-34А (ИП 212-34А) оптико-электронные адресно-аналоговые в комплекте с базой (розеткой)_ДИП-34А-03 |  |  | 4: шт; 7: 8; 8: 116.52; 10: 932.16 |  | Извещатели пожарные дымовые ДИП-34А (ИП 212-34А) оптико-электронные адресно-аналоговые в комплекте с базой (розеткой)_ДИП-34А-03
13 | ФЕРм08-01-081-01 | Аппарат (кнопка, ключ управления, замок электромагнитной блокировки, звуковой сигнал, сигнальная лампа) управления и сигнализации, количество подключаемых концов: до 2 |  |  | 4: шт; 7: 2 |  | Аппарат (кнопка, ключ управления, замок электромагнитной блокировки, звуковой сигнал, сигнальная лампа) управления и сигнализации, количество подключаемых концов: до 2
| Приказ от 04.09.2019 № 519/пр прил.2 табл.1 п.8.1 | Производство работ осуществляется в горной местности: на высоте свыше 1500 до 2500 м над уровнем моря ОЗП=1,25; ЭМ=1,25 к расх.; ЗПМ=1,25; ТЗ=1,25; ТЗМ=1,25 | [13 empty] | Производство работ осуществляется в горной местности: на высоте свыше 1500 до 2500 м над уровнем моря ОЗП=1,25; ЭМ=1,25 к расх.; ЗПМ=1,25; ТЗ=1,25; ТЗМ=1,25
| 1 | ОТ |  |  | 8: 9.91; 9: 1,25; 10: 24.78 |  |  |  | ОТ
| 2 | ЭМ |  |  | 8: 5.43; 9: 1,25; 10: 13.58 |  |  |  | ЭМ
| 3 | в т.ч. ОТм |  |  | 8: 0.76; 9: 1,25; 10: 1.9 |  |  |  | в т.ч. ОТм
| 4 | М |  |  | 8: 0.74; 10: 1.48 |  |  |  | М
|  | ЗТ |  |  | 4: чел.-ч; 5: 1,03; 6: 1,25; 7: 2,575 |  |  |  |  | ЗТ
|  | ЗТм |  |  | 4: чел.-ч; 5: 0,06; 6: 1,25; 7: 0,15 |  |  |  |  | ЗТм
|  | Итого по расценке |  |  | 8: 16.08; 10: 39.84 | [5 empty] | Итого по расценке
|  | ФОТ |  |  | 10: 26.68 |  |  |  |  | ФОТ
| МДС81-33.2004 Прил.4 п.45.2 | НР Электромонтажные работы на других объектах |  |  | 4: %; 5: 95; 7: 95; 10: 25.35 |  |  |  |  | НР Электромонтажные работы на других объектах
| Письмо №АП-5536/06 Прил.1 п.45.2 | СП Электромонтажные работы на других объектах |  |  | 4: %; 5: 65; 7: 65; 10: 17.34 |  |  |  |  | СП Электромонтажные работы на других объектах
|  | Всего по позиции |  |  | 10: 82.53 | [6 empty] | Всего по позиции
14 | ФССЦ-61.2.02.03-1000 | Извещатели пожарные ручные ИПР 513-3А электроконтактные адресные для линии связи от контроллера С2000-КДЛ_ИПР 513-3АМ исп.01 |  |  | 4: шт; 7: 2; 8: 145.42; 10: 290.84 |  | Извещатели пожарные ручные ИПР 513-3А электроконтактные адресные для линии связи от контроллера С2000-КДЛ_ИПР 513-3АМ исп.01
15 | ФЕРм10-08-001-13 | Устройства промежуточные на количество лучей: 1 |  |  | 4: шт; 7: 2 |  | Устройства промежуточные на количество лучей: 1
| Приказ от 04.09.2019 № 519/пр прил.2 табл.1 п.8.1 | Производство работ осуществляется в горной местности: на высоте свыше 1500 до 2500 м над уровнем моря ОЗП=1,25; ЭМ=1,25 к расх.; ЗПМ=1,25; ТЗ=1,25; ТЗМ=1,25 | [13 empty] | Производство работ осуществляется в горной местности: на высоте свыше 1500 до 2500 м над уровнем моря ОЗП=1,25; ЭМ=1,25 к расх.; ЗПМ=1,25; ТЗ=1,25; ТЗМ=1,25
| 1 | ОТ |  |  | 8: 12.25; 9: 1,25; 10: 30.63 |  |  |  | ОТ
| 4 | М |  |  | 8: 3.44; 10: 6.88 |  |  |  | М
|  | ЗТ |  |  | 4: чел.-ч; 5: 1,2; 6: 1,25; 7: 3 |  |  |  |  | ЗТ
|  | Итого по расценке |  |  | 8: 15.69; 10: 37.51 | [5 empty] | Итого по расценке
|  | ФОТ |  |  | 10: 30.63 |  |  |  |  | ФОТ
| МДС81-33.2004 Прил.4 п.28.1 | НР Монтаж оборудования |  |  | 4: %; 5: 80; 7: 80; 10: 24.5 |  |  |  |  | НР Монтаж оборудования
| Письмо №АП-5536/06 Прил.1 п.28.1 | СП Монтаж оборудования |  |  | 4: %; 5: 60; 7: 60; 10: 18.38 |  |  |  |  | СП Монтаж оборудования
|  | Всего по позиции |  |  | 10: 80.39 | [6 empty] | Всего по позиции
16 | ТЦ_61.2.07.05_77_7718573829_15.03.2021_01 | Модуль преобразователя МП 24/5В |  |  | 4: шт; 7: 2; 8: 77.94; 9: 1,012; 10: 157.75 |  | Модуль преобразователя МП 24/5В
|  | Цена=351,49/4,51 | [18 empty] | Цена=351,49/4,51
| Приказ от 04.08.2020 № 421/пр п.92в | Заготовительно-складские расходы ПЗ=1,012 (ОЗП=1,012; ЭМ=1,012; МАТ=1,012) | [13 empty] | Заготовительно-складские расходы ПЗ=1,012 (ОЗП=1,012; ЭМ=1,012; МАТ=1,012)
17 | ФЕРм11-03-001-01 | Приборы, устанавливаемые на металлоконструкциях, щитах и пультах, масса: до 5 кг |  |  | 4: шт; 7: 2 |  | Приборы, устанавливаемые на металлоконструкциях, щитах и пультах, масса: до 5 кг
| Приказ от 04.09.2019 № 519/пр прил.2 табл.1 п.8.1 | Производство работ осуществляется в горной местности: на высоте свыше 1500 до 2500 м над уровнем моря ОЗП=1,25; ЭМ=1,25 к расх.; ЗПМ=1,25; ТЗ=1,25; ТЗМ=1,25 | [13 empty] | Производство работ осуществляется в горной местности: на высоте свыше 1500 до 2500 м над уровнем моря ОЗП=1,25; ЭМ=1,25 к расх.; ЗПМ=1,25; ТЗ=1,25; ТЗМ=1,25
| 1 | ОТ |  |  | 8: 5.16; 9: 1,25; 10: 12.9 |  |  |  | ОТ
| 4 | М |  |  | 8: 1.09; 10: 2.18 |  |  |  | М
|  | ЗТ |  |  | 4: чел.-ч; 5: 0,52; 6: 1,25; 7: 1,3 |  |  |  |  | ЗТ
|  | Итого по расценке |  |  | 8: 6.25; 10: 15.08 | [5 empty] | Итого по расценке
|  | ФОТ |  |  | 10: 12.9 |  |  |  |  | ФОТ
| МДС81-33.2004 Прил.4 п.28.1 | НР Монтаж оборудования |  |  | 4: %; 5: 80; 7: 80; 10: 10.32 |  |  |  |  | НР Монтаж оборудования
| Письмо №АП-5536/06 Прил.1 п.28.1 | СП Монтаж оборудования |  |  | 4: %; 5: 60; 7: 60; 10: 7.74 |  |  |  |  | СП Монтаж оборудования
|  | Всего по позиции |  |  | 10: 33.14 | [6 empty] | Всего по позиции
18 | ТЦ_61.1.04.03_77_7718573829_15.03.2021_01 | Преобразователь волокно-оптический RS-FX-SM40 |  |  | 4: шт; 7: 2; 8: 1311.39; 9: 1,012; 10: 2654.25 |  | Преобразователь волокно-оптический RS-FX-SM40
|  | Цена=5914,37/4,51 | [18 empty] | Цена=5914,37/4,51
| Приказ от 04.08.2020 № 421/пр п.92в | Заготовительно-складские расходы ПЗ=1,012 (ОЗП=1,012; ЭМ=1,012; МАТ=1,012) | [13 empty] | Заготовительно-складские расходы ПЗ=1,012 (ОЗП=1,012; ЭМ=1,012; МАТ=1,012)
19 | ФЕРм10-08-001-13 | Устройства промежуточные на количество лучей: 1 | [12 empty] | Устройства промежуточные на количество лучей: 1 | bar: 4; 7
| Приказ от 04.09.2019 № 519/пр прил.2 табл.1 п.8.1 | Производство работ осуществляется в горной местности: на высоте свыше 1500 до 2500 м над уровнем моря ОЗП=1,25; ЭМ=1,25 к расх.; ЗПМ=1,25; ТЗ=1,25; ТЗМ=1,25 | [13 empty] | Производство работ осуществляется в горной местности: на высоте свыше 1500 до 2500 м над уровнем моря ОЗП=1,25; ЭМ=1,25 к расх.; ЗПМ=1,25; ТЗ=1,25; ТЗМ=1,25
| 1 | ОТ |  |  | 8: 12.25; 9: 1,25; 10: 15.31 |  |  |  | ОТ
| 4 | М |  |  | 8: 3.44; 10: 3.44 |  |  |  | М
|  | ЗТ |  |  | 4: чел.-ч; 5: 1,2; 6: 1,25; 7: 1,5 |  |  |  |  | ЗТ
|  | Итого по расценке |  |  | 8: 15.69; 10: 18.75 | [5 empty] | Итого по расценке
|  | ФОТ |  |  | 10: 15.31 |  |  |  |  | ФОТ
| МДС81-33.2004 Прил.4 п.28.1 | НР Монтаж оборудования |  |  | 4: %; 5: 80; 7: 80; 10: 12.25 |  |  |  |  | НР Монтаж оборудования
| Письмо №АП-5536/06 Прил.1 п.28.1 | СП Монтаж оборудования |  |  | 4: %; 5: 60; 7: 60; 10: 9.19 |  |  |  |  | СП Монтаж оборудования
|  | Всего по позиции |  |  | 10: 40.19 | [6 empty] | Всего по позиции
20 | ТЦ_61.2.07.02_77_7718573829_15.03.2021_01 | Блок сигнально-пусковой адресный С2000-СП4/220 |  |  | 4: шт; 7: 1; 8: 441.48; 9: 1,012; 10: 446.78 |  | Блок сигнально-пусковой адресный С2000-СП4/220
|  | Цена=1991,09/4,51 | [18 empty] | Цена=1991,09/4,51
| Приказ от 04.08.2020 № 421/пр п.92в | Заготовительно-складские расходы ПЗ=1,012 (ОЗП=1,012; ЭМ=1,012; МАТ=1,012) | [13 empty] | Заготовительно-складские расходы ПЗ=1,012 (ОЗП=1,012; ЭМ=1,012; МАТ=1,012)
21 | ФЕРм10-08-001-12 | Устройства промежуточные на количество лучей: 5 |  |  | 4: шт; 7: 3 |  | Устройства промежуточные на количество лучей: 5
| Приказ от 04.09.2019 № 519/пр прил.2 табл.1 п.8.1 | Производство работ осуществляется в горной местности: на высоте свыше 1500 до 2500 м над уровнем моря ОЗП=1,25; ЭМ=1,25 к расх.; ЗПМ=1,25; ТЗ=1,25; ТЗМ=1,25 | [13 empty] | Производство работ осуществляется в горной местности: на высоте свыше 1500 до 2500 м над уровнем моря ОЗП=1,25; ЭМ=1,25 к расх.; ЗПМ=1,25; ТЗ=1,25; ТЗМ=1,25
| 1 | ОТ |  |  | 8: 24.84; 9: 1,25; 10: 93.15 |  |  |  | ОТ
| 4 | М |  |  | 8: 4.36; 10: 13.08 |  |  |  | М
|  | ЗТ |  |  | 4: чел.-ч; 5: 2,4; 6: 1,25; 7: 9 |  |  |  |  | ЗТ
|  | Итого по расценке |  |  | 8: 29.2; 10: 106.23 | [5 empty] | Итого по расценке
|  | ФОТ |  |  | 10: 93.15 |  |  |  |  | ФОТ
| МДС81-33.2004 Прил.4 п.28.1 | НР Монтаж оборудования |  |  | 4: %; 5: 80; 7: 80; 10: 74.52 |  |  |  |  | НР Монтаж оборудования
| Письмо №АП-5536/06 Прил.1 п.28.1 | СП Монтаж оборудования |  |  | 4: %; 5: 60; 7: 60; 10: 55.89 |  |  |  |  | СП Монтаж оборудования
|  | Всего по позиции |  |  | 10: 236.64 | [6 empty] | Всего по позиции
22 | ФССЦ-61.2.07.02-0080 | Блок сигнально-пусковой (релейный блок), тип С2000-СП2 |  |  | 4: шт; 7: 3; 8: 97.47; 10: 292.41 |  | Блок сигнально-пусковой (релейный блок), тип С2000-СП2
23 | ФЕРм08-02-390-02 | Короба пластмассовые: шириной до 63 мм |  |  | 4: 100 м; 7: 0,02 |  | Короба пластмассовые: шириной до 63 мм
|  | Объем=2 / 100 | [19 empty] | Объем=2 / 100
| Приказ от 04.09.2019 № 519/пр прил.2 табл.1 п.8.1 | Производство работ осуществляется в горной местности: на высоте свыше 1500 до 2500 м над уровнем моря ОЗП=1,25; ЭМ=1,25 к расх.; ЗПМ=1,25; ТЗ=1,25; ТЗМ=1,25 | [13 empty] | Производство работ осуществляется в горной местности: на высоте свыше 1500 до 2500 м над уровнем моря ОЗП=1,25; ЭМ=1,25 к расх.; ЗПМ=1,25; ТЗ=1,25; ТЗМ=1,25
| 1 | ОТ |  |  | 8: 174.89; 9: 1,25; 10: 4.37 |  |  |  | ОТ
| 2 | ЭМ |  |  | 8: 0.31; 9: 1,25; 10: 0.01 |  |  |  | ЭМ
| 3 | в т.ч. ОТм |  |  | 8: 0.14; 9: 1,25; 10: 0 |  |  |  | в т.ч. ОТм
| 4 | М |  |  | 8: 69.93; 10: 1.4 |  |  |  | М
|  | ЗТ |  |  | 4: чел.-ч; 5: 18,39; 6: 1,25; 7: 0,45975 |  |  |  |  | ЗТ
|  | ЗТм |  |  | 4: чел.-ч; 5: 0,01; 6: 1,25; 7: 0,00025 |  |  |  |  | ЗТм
|  | Итого по расценке |  |  | 8: 245.13; 10: 5.78 | [5 empty] | Итого по расценке
|  | ФОТ |  |  | 10: 4.37 |  |  |  |  | ФОТ
| МДС81-33.2004 Прил.4 п.45.2 | НР Электромонтажные работы на других объектах |  |  | 4: %; 5: 95; 7: 95; 10: 4.15 |  |  |  |  | НР Электромонтажные работы на других объектах
| Письмо №АП-5536/06 Прил.1 п.45.2 | СП Электромонтажные работы на других объектах |  |  | 4: %; 5: 65; 7: 65; 10: 2.84 |  |  |  |  | СП Электромонтажные работы на других объектах
|  | Всего по позиции |  |  | 10: 12.77 | [6 empty] | Всего по позиции
24 | ФССЦ-20.2.05.04-0041 | Кабель-канал пластиковый 2100х40х20 мм_Короб для прокладки кабеля TMC50/2x20 |  |  | 4: м; 7: 2; 8: 9.27; 10: 18.54 |  | Кабель-канал пластиковый 2100х40х20 мм_Короб для прокладки кабеля TMC50/2x20
25 | ФССЦ-20.2.05.07-0001 | Перегородка разделительная для короба, высота 40 мм |  |  | 4: 100 м; 7: 0,02; 8: 861; 10: 17.22 |  | Перегородка разделительная для короба, высота 40 мм
|  | Объем=2 / 100 | [19 empty] | Объем=2 / 100
26 | ФЕРм08-02-390-01 | Короба пластмассовые: шириной до 40 мм |  |  | 4: 100 м; 7: 0,2 |  | Короба пластмассовые: шириной до 40 мм
|  | Объем=20 / 100 | [19 empty] | Объем=20 / 100
| Приказ от 04.09.2019 № 519/пр прил.2 табл.1 п.8.1 | Производство работ осуществляется в горной местности: на высоте свыше 1500 до 2500 м над уровнем моря ОЗП=1,25; ЭМ=1,25 к расх.; ЗПМ=1,25; ТЗ=1,25; ТЗМ=1,25 | [13 empty] | Производство работ осуществляется в горной местности: на высоте свыше 1500 до 2500 м над уровнем моря ОЗП=1,25; ЭМ=1,25 к расх.; ЗПМ=1,25; ТЗ=1,25; ТЗМ=1,25
| 1 | ОТ |  |  | 8: 154.92; 9: 1,25; 10: 38.73 |  |  |  | ОТ
| 2 | ЭМ |  |  | 8: 0.31; 9: 1,25; 10: 0.08 |  |  |  | ЭМ
| 3 | в т.ч. ОТм |  |  | 8: 0.14; 9: 1,25; 10: 0.04 |  |  |  | в т.ч. ОТм
| 4 | М |  |  | 8: 51.53; 10: 10.31 |  |  |  | М
|  | ЗТ |  |  | 4: чел.-ч; 5: 16,29; 6: 1,25; 7: 4,0725 |  |  |  |  | ЗТ
|  | ЗТм |  |  | 4: чел.-ч; 5: 0,01; 6: 1,25; 7: 0,0025 |  |  |  |  | ЗТм
|  | Итого по расценке |  |  | 8: 206.76; 10: 49.12 | [5 empty] | Итого по расценке
|  | ФОТ |  |  | 10: 38.77 |  |  |  |  | ФОТ
| МДС81-33.2004 Прил.4 п.45.2 | НР Электромонтажные работы на других объектах |  |  | 4: %; 5: 95; 7: 95; 10: 36.83 |  |  |  |  | НР Электромонтажные работы на других объектах
| Письмо №АП-5536/06 Прил.1 п.45.2 | СП Электромонтажные работы на других объектах |  |  | 4: %; 5: 65; 7: 65; 10: 25.2 |  |  |  |  | СП Электромонтажные работы на других объектах
|  | Всего по позиции |  |  | 10: 111.15 | [6 empty] | Всего по позиции
27 | ФССЦ-20.2.05.04-0023 | Кабель-канал (короб) 16х16 мм_Мини-канал ТМС 15х17 |  |  | 4: м; 7: 20; 8: 1.18; 10: 23.6 |  | Кабель-канал (короб) 16х16 мм_Мини-канал ТМС 15х17
28 | ФССЦ-20.2.05.09-0031 | Угол внутренний изменяемый для кабель-канала 16х16 мм_AIM 15х17 |  |  | 4: 100 шт; 7: 0,05; 8: 290; 10: 14.5 |  | Угол внутренний изменяемый для кабель-канала 16х16 мм_AIM 15х17
|  | Объем=5 / 100 | [19 empty] | Объем=5 / 100
29 | ФССЦ-20.2.05.09-0091 | Угол Т-образный для кабель-канала 16х16 мм_Тройник IM 15х17 |  |  | 4: 100 шт; 7: 0,05; 8: 415; 10: 20.75 |  | Угол Т-образный для кабель-канала 16х16 мм_Тройник IM 15х17
|  | Объем=5 / 100 | [19 empty] | Объем=5 / 100
30 | ФЕРм08-02-399-01 | Провод в коробах, сечением: до 6 мм2 |  |  | 4: 100 м; 7: 0,65 |  | Провод в коробах, сечением: до 6 мм2
|  | Объем=(45+20) / 100 | [19 empty] | Объем=(45+20) / 100
| Приказ от 04.09.2019 № 519/пр прил.2 табл.1 п.8.1 | Производство работ осуществляется в горной местности: на высоте свыше 1500 до 2500 м над уровнем моря ОЗП=1,25; ЭМ=1,25 к расх.; ЗПМ=1,25; ТЗ=1,25; ТЗМ=1,25 | [13 empty] | Производство работ осуществляется в горной местности: на высоте свыше 1500 до 2500 м над уровнем моря ОЗП=1,25; ЭМ=1,25 к расх.; ЗПМ=1,25; ТЗ=1,25; ТЗМ=1,25
| 1 | ОТ |  |  | 8: 26.51; 9: 1,25; 10: 21.54 |  |  |  | ОТ
| 2 | ЭМ |  |  | 8: 1.81; 9: 1,25; 10: 1.47 |  |  |  | ЭМ
| 3 | в т.ч. ОТм |  |  | 8: 0.26; 9: 1,25; 10: 0.21 |  |  |  | в т.ч. ОТм
| 4 | М |  |  | 8: 10.27; 10: 6.68 |  |  |  | М
|  | ЗТ |  |  | 4: чел.-ч; 5: 2,82; 6: 1,25; 7: 2,29125 |  |  |  |  | ЗТ
|  | ЗТм |  |  | 4: чел.-ч; 5: 0,02; 6: 1,25; 7: 0,01625 |  |  |  |  | ЗТм
|  | Итого по расценке |  |  | 8: 38.59; 10: 29.69 | [5 empty] | Итого по расценке
|  | ФОТ |  |  | 10: 21.75 |  |  |  |  | ФОТ
| МДС81-33.2004 Прил.4 п.45.2 | НР Электромонтажные работы на других объектах |  |  | 4: %; 5: 95; 7: 95; 10: 20.66 |  |  |  |  | НР Электромонтажные работы на других объектах
| Письмо №АП-5536/06 Прил.1 п.45.2 | СП Электромонтажные работы на других объектах |  |  | 4: %; 5: 65; 7: 65; 10: 14.14 |  |  |  |  | СП Электромонтажные работы на других объектах
|  | Всего по позиции |  |  | 10: 64.49 | [6 empty] | Всего по позиции
31 | ФССЦ-21.1.08.01-0142 | Кабели парной скрутки огнестойкие для систем пожарной сигнализации с однопроволочными медными жилами, изоляцией из кремнийорганической резины, оболочкой из безгалогенной полимерной композиции, не распространяющий горение, с низким дымо- и газовыделением, марки КПСнг(А)-FRHF 1х2х0,75_КПСнг(А)-FRLS 1х2х0,75 |  |  | 4: 1000 м; 7: 0,0459; 8: 5167.54; 10: 237.19 |  | Кабели парной скрутки огнестойкие для систем пожарной сигнализации с однопроволочными медными жилами, изоляцией из кремнийорганической резины, оболочкой из безгалогенной полимерной композиции, не распространяющий горение, с низким дымо- и газовыделением, марки КПСнг(А)-FRHF 1х2х0,75_КПСнг(А)-FRLS 1х2х0,75
|  | Объем=(45*1,02) / 1000 | [19 empty] | Объем=(45*1,02) / 1000
32 | ФССЦ-21.1.08.01-0135 | Кабели парной скрутки огнестойкие для систем пожарной сигнализации с однопроволочными медными жилами, изоляцией из кремнийорганической резины, оболочкой из безгалогенной полимерной композиции, не распространяющий горение, с низким дымо- и газовыделением, с экраном из алюмолавсановой ленты, марки КПСЭнг(А)-FRHF 2х2х0,75_КПСЭнг(А)-FRLS 2х2х0,75 |  |  | 4: 1000 м; 7: 0,0204; 8: 16358.22; 10: 333.71 |  | Кабели парной скрутки огнестойкие для систем пожарной сигнализации с однопроволочными медными жилами, изоляцией из кремнийорганической резины, оболочкой из безгалогенной полимерной композиции, не распространяющий горение, с низким дымо- и газовыделением, с экраном из алюмолавсановой ленты, марки КПСЭнг(А)-FRHF 2х2х0,75_КПСЭнг(А)-FRLS 2х2х0,75
|  | Объем=(20*1,02) / 1000 | [19 empty] | Объем=(20*1,02) / 1000
33 | ФССЦ-25.2.01.01-0018 | Бирки маркировочные пластмассовые У134 |  |  | 4: 100 шт; 7: 0,1; 8: 125; 10: 12.5 |  | Бирки маркировочные пластмассовые У134
|  | Объем=10 / 100 | [19 empty] | Объем=10 / 100
34 | ФЕРм10-01-051-15 | Разделка и включение концов кабеля и провода пистолетом, емкость кабеля: 5х2 |  |  | 4: 10 концов кабеля; 7: 0,2 |  | Разделка и включение концов кабеля и провода пистолетом, емкость кабеля: 5х2
|  | Объем=2 / 10 | [19 empty] | Объем=2 / 10
| Приказ от 04.09.2019 № 519/пр прил.2 табл.1 п.8.1 | Производство работ осуществляется в горной местности: на высоте свыше 1500 до 2500 м над уровнем моря ОЗП=1,25; ЭМ=1,25 к расх.; ЗПМ=1,25; ТЗ=1,25; ТЗМ=1,25 | [13 empty] | Производство работ осуществляется в горной местности: на высоте свыше 1500 до 2500 м над уровнем моря ОЗП=1,25; ЭМ=1,25 к расх.; ЗПМ=1,25; ТЗ=1,25; ТЗМ=1,25
| 1 | ОТ |  |  | 8: 49.06; 9: 1,25; 10: 12.27 |  |  |  | ОТ
| 4 | М |  |  | 8: 5.35; 10: 1.07 |  |  |  | М
|  | ЗТ |  |  | 4: чел.-ч; 5: 5,1; 6: 1,25; 7: 1,275 |  |  |  |  | ЗТ
|  | Итого по расценке |  |  | 8: 54.41; 10: 13.34 | [5 empty] | Итого по расценке
|  | ФОТ |  |  | 10: 12.27 |  |  |  |  | ФОТ
| МДС81-33.2004 Прил.4 п.28.1 | НР Монтаж оборудования |  |  | 4: %; 5: 80; 7: 80; 10: 9.82 |  |  |  |  | НР Монтаж оборудования
| Письмо №АП-5536/06 Прил.1 п.28.1 | СП Монтаж оборудования |  |  | 4: %; 5: 60; 7: 60; 10: 7.36 |  |  |  |  | СП Монтаж оборудования
|  | Всего по позиции |  |  | 10: 30.52 | [6 empty] | Всего по позиции
35 | ФССЦ-22.1.02.01-0052 | Штекер металлический под F-гайку с F-разъемом под кабель 0,55-0,50 мм_Разъем питания, штекер ТР-002А |  |  | 4: 100 компл; 7: 0,02; 8: 728.52; 10: 14.57 |  | Штекер металлический под F-гайку с F-разъемом под кабель 0,55-0,50 мм_Разъем питания, штекер ТР-002А
|  | Объем=2 / 100 | [19 empty] | Объем=2 / 100
36 | ФЕРм11-04-028-01 | Включение в аппаратуру разъемов штепсельных, количество контактов в разъеме: до 14 шт. |  |  | 4: шт; 7: 4 |  | Включение в аппаратуру разъемов штепсельных, количество контактов в разъеме: до 14 шт.
|  | Объем=2*2 | [19 empty] | Объем=2*2
| Приказ от 04.09.2019 № 519/пр прил.2 табл.1 п.8.1 | Производство работ осуществляется в горной местности: на высоте свыше 1500 до 2500 м над уровнем моря ОЗП=1,25; ЭМ=1,25 к расх.; ЗПМ=1,25; ТЗ=1,25; ТЗМ=1,25 | [13 empty] | Производство работ осуществляется в горной местности: на высоте свыше 1500 до 2500 м над уровнем моря ОЗП=1,25; ЭМ=1,25 к расх.; ЗПМ=1,25; ТЗ=1,25; ТЗМ=1,25
| 1 | ОТ |  |  | 8: 2.07; 9: 1,25; 10: 10.35 |  |  |  | ОТ
| 4 | М |  |  | 8: 0.04; 10: 0.16 |  |  |  | М
|  | ЗТ |  |  | 4: чел.-ч; 5: 0,22; 6: 1,25; 7: 1,1 |  |  |  |  | ЗТ
|  | Итого по расценке |  |  | 8: 2.11; 10: 10.51 | [5 empty] | Итого по расценке
|  | ФОТ |  |  | 10: 10.35 |  |  |  |  | ФОТ
| МДС81-33.2004 Прил.4 п.28.2 | НР Монтаж радиотелевизионного и электронного оборудования |  |  | 4: %; 5: 92; 7: 92; 10: 9.52 |  |  |  |  | НР Монтаж радиотелевизионного и электронного оборудования
| Письмо №АП-5536/06 Прил.1 п.28.2 | СП Монтаж радиотелевизионного и электронного оборудования |  |  | 4: %; 5: 65; 7: 65; 10: 6.73 |  |  |  |  | СП Монтаж радиотелевизионного и электронного оборудования
|  | Всего по позиции |  |  | 10: 26.76 | [6 empty] | Всего по позиции
37 | ТЦ_21.2.00.00_77_7718573829_15.03.2021_01 | Шнур оптический FOP(s)-9-SC-FC-1m |  |  | 4: шт; 7: 2; 8: 18; 9: 1,02; 10: 36.72 |  | Шнур оптический FOP(s)-9-SC-FC-1m
|  | Цена=131,4/7.3 | [18 empty] | Цена=131,4/7.3
| Приказ от 04.08.2020 № 421/пр п.92а | Заготовительно-складские расходы ПЗ=1,02 (ОЗП=1,02; ЭМ=1,02; МАТ=1,02) | [13 empty] | Заготовительно-складские расходы ПЗ=1,02 (ОЗП=1,02; ЭМ=1,02; МАТ=1,02)
38 | ФЕРм08-02-155-01 | Герметизация проходов при вводе кабелей во взрывоопасные помещения уплотнительной массой_заделка отверстий пеной |  |  | 4: шт; 7: 30 |  | Герметизация проходов при вводе кабелей во взрывоопасные помещения уплотнительной массой_заделка отверстий пеной
| Приказ от 04.09.2019 № 519/пр прил.2 табл.1 п.8.1 | Производство работ осуществляется в горной местности: на высоте свыше 1500 до 2500 м над уровнем моря ОЗП=1,25; ЭМ=1,25 к расх.; ЗПМ=1,25; ТЗ=1,25; ТЗМ=1,25 | [13 empty] | Производство работ осуществляется в горной местности: на высоте свыше 1500 до 2500 м над уровнем моря ОЗП=1,25; ЭМ=1,25 к расх.; ЗПМ=1,25; ТЗ=1,25; ТЗМ=1,25
| 1 | ОТ |  |  | 8: 3.57; 9: 1,25; 10: 133.88 |  |  |  | ОТ
| 4 | М |  |  | 8: 15.07; 10: 452.1 |  |  |  | М
|  | ЗТ |  |  | 4: чел.-ч; 5: 0,38; 6: 1,25; 7: 14,25 |  |  |  |  | ЗТ
|  | Итого по расценке |  |  | 8: 18.64; 10: 585.98 | [5 empty] | Итого по расценке
|  | ФОТ |  |  | 10: 133.88 |  |  |  |  | ФОТ
| МДС81-33.2004 Прил.4 п.45.2 | НР Электромонтажные работы на других объектах |  |  | 4: %; 5: 95; 7: 95; 10: 127.19 |  |  |  |  | НР Электромонтажные работы на других объектах
| Письмо №АП-5536/06 Прил.1 п.45.2 | СП Электромонтажные работы на других объектах |  |  | 4: %; 5: 65; 7: 65; 10: 87.02 |  |  |  |  | СП Электромонтажные работы на других объектах
|  | Всего по позиции |  |  | 10: 800.19 | [6 empty] | Всего по позиции
|  | Итоги по смете: | [20 empty] | Итоги по смете:
| 1 | Монтажные работы |  |  | 10: 3388.97; 11: 7.3; 12: 24739 | [10 empty] | Монтажные работы
|  | В том числе: | [21 empty] | В том числе:
|  | оплата труда |  |  | 10: 824.96 | [10 empty] | оплата труда
|  | эксплуатация машин и механизмов |  |  | 10: 52.45 | [10 empty] | эксплуатация машин и механизмов
|  | материалы |  |  | 10: 1290.33 | [10 empty] | материалы
|  | накладные расходы |  |  | 10: 707.65 | [10 empty] | накладные расходы
|  | сметная прибыль |  |  | 10: 513.58 | [10 empty] | сметная прибыль
| 2 | Оборудование |  |  | 10: 16638.81; 11: 4.51; 12: 75041 | [10 empty] | Оборудование
|  | Итого ФОТ (справочно) |  |  | 10: 830.77 | [10 empty] | Итого ФОТ (справочно)
|  | Итого накладные расходы (справочно) |  |  | 10: 707.65 | [10 empty] | Итого накладные расходы (справочно)
|  | Итого сметная прибыль (справочно) |  |  | 10: 513.58 | [10 empty] | Итого сметная прибыль (справочно)
|  | ВСЕГО по смете |  |  | 10: 20027.78; 12: 99780 | [11 empty] | ВСЕГО по смете
Составил:
[должность, подпись (инициалы, фамилия)]
Проверил:
[должность, подпись (инициалы, фамилия)]

## 02-01-12 СГС
Приложение № 2
Утверждено приказом № 421 от 4 августа 2020 г. Минстроя РФ
Наименование редакции сметных нормативов
Наименование программного продукта |  |  | ПК "ГРАНД-Смета 2021"
Всесезонный туристско-рекреационный комплекс "Ведучи", Чеченская Республика. Пассажирская подвесная канатная дорога VL5
(наименование стройки)
Нижняя станция канатной дороги
(наименование объекта капитального строительства)
ЛОКАЛЬНЫЙ СМЕТНЫЙ РАСЧЕТ (СМЕТА) № 02-01-12
Система громкоговорящей связи
(наименование конструктивного решения)
Составлен | базисно-индексным | методом
Основание | РС-19-533.220000.2.4-МПБ2
(проектная и (или) иная техническая документация)
Составлен(а) в текущем (базисном) уровне цен
Сметная стоимость |  | 445.83 | (97,58) | тыс.руб.
в том числе:
| строительных работ | 0 | (0) | тыс.руб. |  | Средства на оплату труда рабочих |  |  |  |  | 5 | (0,68) | тыс.руб.
| монтажных работ | 14.99 | (2,05) | тыс.руб. |  | Нормативные затраты труда рабочих | [5 empty] | 75.86 | чел.час.
| оборудования | 430.84 | (95,53) | тыс.руб. |  | Нормативные затраты труда машинистов | [5 empty] | 0.98 | чел.час.
| прочих затрат | 0 | (0) | тыс.руб. |  | Расчетный измеритель конструктивного решения
№ п/п | Обоснование | Наименование работ и затрат |  |  | Единица измерения | Количество |  |  | Сметная стоимость в базисном уровне цен (в текущем уровне цен (гр. 8) для ресурсов, отсутствующих в СНБ), руб. |  |  | Индексы | Сметная стоимость в текущем уровне цен, руб.
[6 empty] | на единицу | коэффициенты | всего с учетом коэффициентов | на единицу | коэффициенты | всего
1 | 2 | 3 |  |  | 4 | 5 | 6 | 7 | 8 | 9 | 10 | 11 | 12
Раздел 1. Система громкоговорящей связи | [13 empty] | Раздел 1. Система громкоговорящей связи
1 | ФЕРм11-04-008-01 | Съемные и выдвижные блоки (модули, ячейки, ТЭЗ), масса: до 5 кг | [12 empty] | Съемные и выдвижные блоки (модули, ячейки, ТЭЗ), масса: до 5 кг | bar: 4; 7
| Приказ от 04.09.2019 № 519/пр прил.2 табл.1 п.8.1 | Производство работ осуществляется в горной местности: на высоте свыше 1500 до 2500 м над уровнем моря ОЗП=1,25; ЭМ=1,25 к расх.; ЗПМ=1,25; ТЗ=1,25; ТЗМ=1,25 | [13 empty] | Производство работ осуществляется в горной местности: на высоте свыше 1500 до 2500 м над уровнем моря ОЗП=1,25; ЭМ=1,25 к расх.; ЗПМ=1,25; ТЗ=1,25; ТЗМ=1,25
| 1 | ОТ |  |  | 8: 8.9; 9: 1,25; 10: 11.13 |  |  |  | ОТ
| 2 | ЭМ |  |  | 8: 0.66; 9: 1,25; 10: 0.83 |  |  |  | ЭМ
| 3 | в т.ч. ОТм |  |  | 8: 0.12; 9: 1,25; 10: 0.15 |  |  |  | в т.ч. ОТм
| 4 | М |  |  | 8: 0.18; 10: 0.18 |  |  |  | М
|  | ЗТ |  |  | 4: чел.-ч; 5: 1,03; 6: 1,25; 7: 1,2875 |  |  |  |  | ЗТ
|  | ЗТм |  |  | 4: чел.-ч; 5: 0,01; 6: 1,25; 7: 0,0125 |  |  |  |  | ЗТм
|  | Итого по расценке |  |  | 8: 9.74; 10: 12.14 | [5 empty] | Итого по расценке
|  | ФОТ |  |  | 10: 11.28 |  |  |  |  | ФОТ
| МДС81-33.2004 Прил.4 п.28.2 | НР Монтаж радиотелевизионного и электронного оборудования |  |  | 4: %; 5: 92; 7: 92; 10: 10.38 |  |  |  |  | НР Монтаж радиотелевизионного и электронного оборудования
| Письмо №АП-5536/06 Прил.1 п.28.2 | СП Монтаж радиотелевизионного и электронного оборудования |  |  | 4: %; 5: 65; 7: 65; 10: 7.33 |  |  |  |  | СП Монтаж радиотелевизионного и электронного оборудования
|  | Всего по позиции |  |  | 10: 29.85 | [6 empty] | Всего по позиции
2 | ТЦ_61.1.04.03_77_7718573829_15.03.2021_01 | Цифровой преобразователь, 2 аудиоканала, 1 упр. выход RFA-102 |  |  | 4: шт; 7: 1; 8: 10293.54; 9: 1,012; 10: 10417.06 |  | Цифровой преобразователь, 2 аудиоканала, 1 упр. выход RFA-102
|  | Цена=46423,85/4,51 | [18 empty] | Цена=46423,85/4,51
| Приказ от 04.08.2020 № 421/пр п.92в | Заготовительно-складские расходы ПЗ=1,012 (ОЗП=1,012; ЭМ=1,012; МАТ=1,012) | [13 empty] | Заготовительно-складские расходы ПЗ=1,012 (ОЗП=1,012; ЭМ=1,012; МАТ=1,012)
3 | ФЕРм08-03-605-01 | Вентилятор | [12 empty] | Вентилятор | bar: 4; 7
| Приказ от 04.09.2019 № 519/пр прил.2 табл.1 п.8.1 | Производство работ осуществляется в горной местности: на высоте свыше 1500 до 2500 м над уровнем моря ОЗП=1,25; ЭМ=1,25 к расх.; ЗПМ=1,25; ТЗ=1,25; ТЗМ=1,25 | [13 empty] | Производство работ осуществляется в горной местности: на высоте свыше 1500 до 2500 м над уровнем моря ОЗП=1,25; ЭМ=1,25 к расх.; ЗПМ=1,25; ТЗ=1,25; ТЗМ=1,25
| 1 | ОТ |  |  | 8: 9.82; 9: 1,25; 10: 12.28 |  |  |  | ОТ
| 2 | ЭМ |  |  | 8: 9.06; 9: 1,25; 10: 11.33 |  |  |  | ЭМ
| 3 | в т.ч. ОТм |  |  | 8: 1.26; 9: 1,25; 10: 1.58 |  |  |  | в т.ч. ОТм
| 4 | М |  |  | 8: 0.81; 10: 0.81 |  |  |  | М
|  | ЗТ |  |  | 4: чел.-ч; 5: 0,99; 6: 1,25; 7: 1,2375 |  |  |  |  | ЗТ
|  | ЗТм |  |  | 4: чел.-ч; 5: 0,1; 6: 1,25; 7: 0,125 |  |  |  |  | ЗТм
|  | Итого по расценке |  |  | 8: 19.69; 10: 24.42 | [5 empty] | Итого по расценке
|  | ФОТ |  |  | 10: 13.86 |  |  |  |  | ФОТ
| МДС81-33.2004 Прил.4 п.45.2 | НР Электромонтажные работы на других объектах |  |  | 4: %; 5: 95; 7: 95; 10: 13.17 |  |  |  |  | НР Электромонтажные работы на других объектах
| Письмо №АП-5536/06 Прил.1 п.45.2 | СП Электромонтажные работы на других объектах |  |  | 4: %; 5: 65; 7: 65; 10: 9.01 |  |  |  |  | СП Электромонтажные работы на других объектах
|  | Всего по позиции |  |  | 10: 46.6 | [6 empty] | Всего по позиции
4 | ТЦ_61.2.00.00_77_7718573829_15.03.2021_01 | Автоматический вентилятор PF-6302 |  |  | 4: шт; 7: 1; 8: 2205.97; 9: 1,012; 10: 2232.44 |  | Автоматический вентилятор PF-6302
|  | Цена=9948,94/4,51 | [18 empty] | Цена=9948,94/4,51
| Приказ от 04.08.2020 № 421/пр п.92в | Заготовительно-складские расходы ПЗ=1,012 (ОЗП=1,012; ЭМ=1,012; МАТ=1,012) | [13 empty] | Заготовительно-складские расходы ПЗ=1,012 (ОЗП=1,012; ЭМ=1,012; МАТ=1,012)
5 | ФЕРм11-04-008-01 | Съемные и выдвижные блоки (модули, ячейки, ТЭЗ), масса: до 5 кг | [12 empty] | Съемные и выдвижные блоки (модули, ячейки, ТЭЗ), масса: до 5 кг | bar: 4; 7
| Приказ от 04.09.2019 № 519/пр прил.2 табл.1 п.8.1 | Производство работ осуществляется в горной местности: на высоте свыше 1500 до 2500 м над уровнем моря ОЗП=1,25; ЭМ=1,25 к расх.; ЗПМ=1,25; ТЗ=1,25; ТЗМ=1,25 | [13 empty] | Производство работ осуществляется в горной местности: на высоте свыше 1500 до 2500 м над уровнем моря ОЗП=1,25; ЭМ=1,25 к расх.; ЗПМ=1,25; ТЗ=1,25; ТЗМ=1,25
| 1 | ОТ |  |  | 8: 8.9; 9: 1,25; 10: 11.13 |  |  |  | ОТ
| 2 | ЭМ |  |  | 8: 0.66; 9: 1,25; 10: 0.83 |  |  |  | ЭМ
| 3 | в т.ч. ОТм |  |  | 8: 0.12; 9: 1,25; 10: 0.15 |  |  |  | в т.ч. ОТм
| 4 | М |  |  | 8: 0.18; 10: 0.18 |  |  |  | М
|  | ЗТ |  |  | 4: чел.-ч; 5: 1,03; 6: 1,25; 7: 1,2875 |  |  |  |  | ЗТ
|  | ЗТм |  |  | 4: чел.-ч; 5: 0,01; 6: 1,25; 7: 0,0125 |  |  |  |  | ЗТм
|  | Итого по расценке |  |  | 8: 9.74; 10: 12.14 | [5 empty] | Итого по расценке
|  | ФОТ |  |  | 10: 11.28 |  |  |  |  | ФОТ
| МДС81-33.2004 Прил.4 п.28.2 | НР Монтаж радиотелевизионного и электронного оборудования |  |  | 4: %; 5: 92; 7: 92; 10: 10.38 |  |  |  |  | НР Монтаж радиотелевизионного и электронного оборудования
| Письмо №АП-5536/06 Прил.1 п.28.2 | СП Монтаж радиотелевизионного и электронного оборудования |  |  | 4: %; 5: 65; 7: 65; 10: 7.33 |  |  |  |  | СП Монтаж радиотелевизионного и электронного оборудования
|  | Всего по позиции |  |  | 10: 29.85 | [6 empty] | Всего по позиции
6 | ТЦ_61.2.04.00_77_7718573829_15.03.2021_01 | Предварительный усилитель-микшер PP-6213 |  |  | 4: шт; 7: 1; 8: 8673.16; 9: 1,012; 10: 8777.24 |  | Предварительный усилитель-микшер PP-6213
|  | Цена=39115,97/4,51 | [18 empty] | Цена=39115,97/4,51
| Приказ от 04.08.2020 № 421/пр п.92в | Заготовительно-складские расходы ПЗ=1,012 (ОЗП=1,012; ЭМ=1,012; МАТ=1,012) | [13 empty] | Заготовительно-складские расходы ПЗ=1,012 (ОЗП=1,012; ЭМ=1,012; МАТ=1,012)
7 | ФЕРм11-04-008-01 | Съемные и выдвижные блоки (модули, ячейки, ТЭЗ), масса: до 5 кг | [12 empty] | Съемные и выдвижные блоки (модули, ячейки, ТЭЗ), масса: до 5 кг | bar: 4; 7
| Приказ от 04.09.2019 № 519/пр прил.2 табл.1 п.8.1 | Производство работ осуществляется в горной местности: на высоте свыше 1500 до 2500 м над уровнем моря ОЗП=1,25; ЭМ=1,25 к расх.; ЗПМ=1,25; ТЗ=1,25; ТЗМ=1,25 | [13 empty] | Производство работ осуществляется в горной местности: на высоте свыше 1500 до 2500 м над уровнем моря ОЗП=1,25; ЭМ=1,25 к расх.; ЗПМ=1,25; ТЗ=1,25; ТЗМ=1,25
| 1 | ОТ |  |  | 8: 8.9; 9: 1,25; 10: 11.13 |  |  |  | ОТ
| 2 | ЭМ |  |  | 8: 0.66; 9: 1,25; 10: 0.83 |  |  |  | ЭМ
| 3 | в т.ч. ОТм |  |  | 8: 0.12; 9: 1,25; 10: 0.15 |  |  |  | в т.ч. ОТм
| 4 | М |  |  | 8: 0.18; 10: 0.18 |  |  |  | М
|  | ЗТ |  |  | 4: чел.-ч; 5: 1,03; 6: 1,25; 7: 1,2875 |  |  |  |  | ЗТ
|  | ЗТм |  |  | 4: чел.-ч; 5: 0,01; 6: 1,25; 7: 0,0125 |  |  |  |  | ЗТм
|  | Итого по расценке |  |  | 8: 9.74; 10: 12.14 | [5 empty] | Итого по расценке
|  | ФОТ |  |  | 10: 11.28 |  |  |  |  | ФОТ
| МДС81-33.2004 Прил.4 п.28.2 | НР Монтаж радиотелевизионного и электронного оборудования |  |  | 4: %; 5: 92; 7: 92; 10: 10.38 |  |  |  |  | НР Монтаж радиотелевизионного и электронного оборудования
| Письмо №АП-5536/06 Прил.1 п.28.2 | СП Монтаж радиотелевизионного и электронного оборудования |  |  | 4: %; 5: 65; 7: 65; 10: 7.33 |  |  |  |  | СП Монтаж радиотелевизионного и электронного оборудования
|  | Всего по позиции |  |  | 10: 29.85 | [6 empty] | Всего по позиции
8 | ТЦ_61.2.04.10_77_7718573829_15.03.2021_01 | Блок автоматического оповещения и контроля трансляционных линий, 5 зон SC-05EM |  |  | 4: шт; 7: 1; 8: 8990.61; 9: 1,012; 10: 9098.5 |  | Блок автоматического оповещения и контроля трансляционных линий, 5 зон SC-05EM
|  | Цена=40547,67/4,51 | [18 empty] | Цена=40547,67/4,51
| Приказ от 04.08.2020 № 421/пр п.92в | Заготовительно-складские расходы ПЗ=1,012 (ОЗП=1,012; ЭМ=1,012; МАТ=1,012) | [13 empty] | Заготовительно-складские расходы ПЗ=1,012 (ОЗП=1,012; ЭМ=1,012; МАТ=1,012)
9 | ФЕРм11-01-001-01 | Конструкции для установки приборов, масса: до 1 кг | [12 empty] | Конструкции для установки приборов, масса: до 1 кг | bar: 4; 7
| Приказ от 04.09.2019 № 519/пр прил.2 табл.1 п.8.1 | Производство работ осуществляется в горной местности: на высоте свыше 1500 до 2500 м над уровнем моря ОЗП=1,25; ЭМ=1,25 к расх.; ЗПМ=1,25; ТЗ=1,25; ТЗМ=1,25 | [13 empty] | Производство работ осуществляется в горной местности: на высоте свыше 1500 до 2500 м над уровнем моря ОЗП=1,25; ЭМ=1,25 к расх.; ЗПМ=1,25; ТЗ=1,25; ТЗМ=1,25
| 1 | ОТ |  |  | 8: 4.54; 9: 1,25; 10: 5.68 |  |  |  | ОТ
| 2 | ЭМ |  |  | 8: 4.17; 9: 1,25; 10: 5.21 |  |  |  | ЭМ
| 3 | в т.ч. ОТм |  |  | 8: 0.5; 9: 1,25; 10: 0.63 |  |  |  | в т.ч. ОТм
| 4 | М |  |  | 8: 23.2; 10: 23.2 |  |  |  | М
|  | ЗТ |  |  | 4: чел.-ч; 5: 0,52; 6: 1,25; 7: 0,65 |  |  |  |  | ЗТ
|  | ЗТм |  |  | 4: чел.-ч; 5: 0,05; 6: 1,25; 7: 0,0625 |  |  |  |  | ЗТм
|  | Итого по расценке |  |  | 8: 31.91; 10: 34.09 | [5 empty] | Итого по расценке
|  | ФОТ |  |  | 10: 6.31 |  |  |  |  | ФОТ
| МДС81-33.2004 Прил.4 п.28.1 | НР Монтаж оборудования |  |  | 4: %; 5: 80; 7: 80; 10: 5.05 |  |  |  |  | НР Монтаж оборудования
| Письмо №АП-5536/06 Прил.1 п.28.1 | СП Монтаж оборудования |  |  | 4: %; 5: 60; 7: 60; 10: 3.79 |  |  |  |  | СП Монтаж оборудования
|  | Всего по позиции |  |  | 10: 42.93 | [6 empty] | Всего по позиции
10 | ТЦ_61.2.00.00_77_7718573829_15.03.2021_01 | Кронштейн 19" для SC-05EM |  |  | 4: шт; 7: 1; 8: 1771.48; 9: 1,012; 10: 1792.74 |  | Кронштейн 19" для SC-05EM
|  | Цена=7989,37/4,51 | [18 empty] | Цена=7989,37/4,51
| Приказ от 04.08.2020 № 421/пр п.92в | Заготовительно-складские расходы ПЗ=1,012 (ОЗП=1,012; ЭМ=1,012; МАТ=1,012) | [13 empty] | Заготовительно-складские расходы ПЗ=1,012 (ОЗП=1,012; ЭМ=1,012; МАТ=1,012)
11 | ФЕРм11-04-008-02 | Съемные и выдвижные блоки (модули, ячейки, ТЭЗ), масса: до 10 кг | [12 empty] | Съемные и выдвижные блоки (модули, ячейки, ТЭЗ), масса: до 10 кг | bar: 4; 7
| Приказ от 04.09.2019 № 519/пр прил.2 табл.1 п.8.1 | Производство работ осуществляется в горной местности: на высоте свыше 1500 до 2500 м над уровнем моря ОЗП=1,25; ЭМ=1,25 к расх.; ЗПМ=1,25; ТЗ=1,25; ТЗМ=1,25 | [13 empty] | Производство работ осуществляется в горной местности: на высоте свыше 1500 до 2500 м над уровнем моря ОЗП=1,25; ЭМ=1,25 к расх.; ЗПМ=1,25; ТЗ=1,25; ТЗМ=1,25
| 1 | ОТ |  |  | 8: 17.8; 9: 1,25; 10: 22.25 |  |  |  | ОТ
| 2 | ЭМ |  |  | 8: 0.66; 9: 1,25; 10: 0.83 |  |  |  | ЭМ
| 3 | в т.ч. ОТм |  |  | 8: 0.12; 9: 1,25; 10: 0.15 |  |  |  | в т.ч. ОТм
| 4 | М |  |  | 8: 0.36; 10: 0.36 |  |  |  | М
|  | ЗТ |  |  | 4: чел.-ч; 5: 2,06; 6: 1,25; 7: 2,575 |  |  |  |  | ЗТ
|  | ЗТм |  |  | 4: чел.-ч; 5: 0,01; 6: 1,25; 7: 0,0125 |  |  |  |  | ЗТм
|  | Итого по расценке |  |  | 8: 18.82; 10: 23.44 | [5 empty] | Итого по расценке
|  | ФОТ |  |  | 10: 22.4 |  |  |  |  | ФОТ
| МДС81-33.2004 Прил.4 п.28.2 | НР Монтаж радиотелевизионного и электронного оборудования |  |  | 4: %; 5: 92; 7: 92; 10: 20.61 |  |  |  |  | НР Монтаж радиотелевизионного и электронного оборудования
| Письмо №АП-5536/06 Прил.1 п.28.2 | СП Монтаж радиотелевизионного и электронного оборудования |  |  | 4: %; 5: 65; 7: 65; 10: 14.56 |  |  |  |  | СП Монтаж радиотелевизионного и электронного оборудования
|  | Всего по позиции |  |  | 10: 58.61 | [6 empty] | Всего по позиции
12 | ТЦ_61.2.04.00_77_7718573829_15.03.2021_01 | Цифровой трансляционный усилитель мощности 1х300 Вт DPA-300S |  |  | 4: шт; 7: 1; 8: 14127.1; 9: 1,012; 10: 14296.63 |  | Цифровой трансляционный усилитель мощности 1х300 Вт DPA-300S
|  | Цена=63713,23/4,51 | [18 empty] | Цена=63713,23/4,51
| Приказ от 04.08.2020 № 421/пр п.92в | Заготовительно-складские расходы ПЗ=1,012 (ОЗП=1,012; ЭМ=1,012; МАТ=1,012) | [13 empty] | Заготовительно-складские расходы ПЗ=1,012 (ОЗП=1,012; ЭМ=1,012; МАТ=1,012)
13 | ФЕРм11-04-008-03 | Съемные и выдвижные блоки (модули, ячейки, ТЭЗ), масса: до 20 кг | [12 empty] | Съемные и выдвижные блоки (модули, ячейки, ТЭЗ), масса: до 20 кг | bar: 4; 7
| Приказ от 04.09.2019 № 519/пр прил.2 табл.1 п.8.1 | Производство работ осуществляется в горной местности: на высоте свыше 1500 до 2500 м над уровнем моря ОЗП=1,25; ЭМ=1,25 к расх.; ЗПМ=1,25; ТЗ=1,25; ТЗМ=1,25 | [13 empty] | Производство работ осуществляется в горной местности: на высоте свыше 1500 до 2500 м над уровнем моря ОЗП=1,25; ЭМ=1,25 к расх.; ЗПМ=1,25; ТЗ=1,25; ТЗМ=1,25
| 1 | ОТ |  |  | 8: 26.7; 9: 1,25; 10: 33.38 |  |  |  | ОТ
| 2 | ЭМ |  |  | 8: 1.31; 9: 1,25; 10: 1.64 |  |  |  | ЭМ
| 3 | в т.ч. ОТм |  |  | 8: 0.23; 9: 1,25; 10: 0.29 |  |  |  | в т.ч. ОТм
| 4 | М |  |  | 8: 0.53; 10: 0.53 |  |  |  | М
|  | ЗТ |  |  | 4: чел.-ч; 5: 3,09; 6: 1,25; 7: 3,8625 |  |  |  |  | ЗТ
|  | ЗТм |  |  | 4: чел.-ч; 5: 0,02; 6: 1,25; 7: 0,025 |  |  |  |  | ЗТм
|  | Итого по расценке |  |  | 8: 28.54; 10: 35.55 | [5 empty] | Итого по расценке
|  | ФОТ |  |  | 10: 33.67 |  |  |  |  | ФОТ
| МДС81-33.2004 Прил.4 п.28.2 | НР Монтаж радиотелевизионного и электронного оборудования |  |  | 4: %; 5: 92; 7: 92; 10: 30.98 |  |  |  |  | НР Монтаж радиотелевизионного и электронного оборудования
| Письмо №АП-5536/06 Прил.1 п.28.2 | СП Монтаж радиотелевизионного и электронного оборудования |  |  | 4: %; 5: 65; 7: 65; 10: 21.89 |  |  |  |  | СП Монтаж радиотелевизионного и электронного оборудования
|  | Всего по позиции |  |  | 10: 88.42 | [6 empty] | Всего по позиции
14 | ТЦ_61.2.07.02_77_7718573829_15.03.2021_01 | Блок контроля и распределения питания PD-6359 |  |  | 4: шт; 7: 1; 8: 12052.07; 9: 1,012; 10: 12196.69 |  | Блок контроля и распределения питания PD-6359
|  | Цена=54354,82/4,51 | [18 empty] | Цена=54354,82/4,51
| Приказ от 04.08.2020 № 421/пр п.92в | Заготовительно-складские расходы ПЗ=1,012 (ОЗП=1,012; ЭМ=1,012; МАТ=1,012) | [13 empty] | Заготовительно-складские расходы ПЗ=1,012 (ОЗП=1,012; ЭМ=1,012; МАТ=1,012)
15 | ФЕРм11-04-008-02 | Съемные и выдвижные блоки (модули, ячейки, ТЭЗ), масса: до 10 кг | [12 empty] | Съемные и выдвижные блоки (модули, ячейки, ТЭЗ), масса: до 10 кг | bar: 4; 7
| Приказ от 04.09.2019 № 519/пр прил.2 табл.1 п.8.1 | Производство работ осуществляется в горной местности: на высоте свыше 1500 до 2500 м над уровнем моря ОЗП=1,25; ЭМ=1,25 к расх.; ЗПМ=1,25; ТЗ=1,25; ТЗМ=1,25 | [13 empty] | Производство работ осуществляется в горной местности: на высоте свыше 1500 до 2500 м над уровнем моря ОЗП=1,25; ЭМ=1,25 к расх.; ЗПМ=1,25; ТЗ=1,25; ТЗМ=1,25
| 1 | ОТ |  |  | 8: 17.8; 9: 1,25; 10: 22.25 |  |  |  | ОТ
| 2 | ЭМ |  |  | 8: 0.66; 9: 1,25; 10: 0.83 |  |  |  | ЭМ
| 3 | в т.ч. ОТм |  |  | 8: 0.12; 9: 1,25; 10: 0.15 |  |  |  | в т.ч. ОТм
| 4 | М |  |  | 8: 0.36; 10: 0.36 |  |  |  | М
|  | ЗТ |  |  | 4: чел.-ч; 5: 2,06; 6: 1,25; 7: 2,575 |  |  |  |  | ЗТ
|  | ЗТм |  |  | 4: чел.-ч; 5: 0,01; 6: 1,25; 7: 0,0125 |  |  |  |  | ЗТм
|  | Итого по расценке |  |  | 8: 18.82; 10: 23.44 | [5 empty] | Итого по расценке
|  | ФОТ |  |  | 10: 22.4 |  |  |  |  | ФОТ
| МДС81-33.2004 Прил.4 п.28.2 | НР Монтаж радиотелевизионного и электронного оборудования |  |  | 4: %; 5: 92; 7: 92; 10: 20.61 |  |  |  |  | НР Монтаж радиотелевизионного и электронного оборудования
| Письмо №АП-5536/06 Прил.1 п.28.2 | СП Монтаж радиотелевизионного и электронного оборудования |  |  | 4: %; 5: 65; 7: 65; 10: 14.56 |  |  |  |  | СП Монтаж радиотелевизионного и электронного оборудования
|  | Всего по позиции |  |  | 10: 58.61 | [6 empty] | Всего по позиции
16 | ТЦ_62.4.01.00_77_7718573829_15.03.2021_01 | Зарядное устройство РВ-6207 |  |  | 4: шт; 7: 1; 8: 5162.75; 9: 1,012; 10: 5224.7 |  | Зарядное устройство РВ-6207
|  | Цена=23284,01/4,51 | [18 empty] | Цена=23284,01/4,51
| Приказ от 04.08.2020 № 421/пр п.92в | Заготовительно-складские расходы ПЗ=1,012 (ОЗП=1,012; ЭМ=1,012; МАТ=1,012) | [13 empty] | Заготовительно-складские расходы ПЗ=1,012 (ОЗП=1,012; ЭМ=1,012; МАТ=1,012)
17 | ФЕРм10-03-001-01 | Стойка, полустойка, каркас стойки или шкаф, масса: до 100 кг | [12 empty] | Стойка, полустойка, каркас стойки или шкаф, масса: до 100 кг | bar: 4; 7
| Приказ от 04.09.2019 № 519/пр прил.2 табл.1 п.8.1 | Производство работ осуществляется в горной местности: на высоте свыше 1500 до 2500 м над уровнем моря ОЗП=1,25; ЭМ=1,25 к расх.; ЗПМ=1,25; ТЗ=1,25; ТЗМ=1,25 | [13 empty] | Производство работ осуществляется в горной местности: на высоте свыше 1500 до 2500 м над уровнем моря ОЗП=1,25; ЭМ=1,25 к расх.; ЗПМ=1,25; ТЗ=1,25; ТЗМ=1,25
| 1 | ОТ |  |  | 8: 69.95; 9: 1,25; 10: 87.44 |  |  |  | ОТ
| 2 | ЭМ |  |  | 8: 31.96; 9: 1,25; 10: 39.95 |  |  |  | ЭМ
| 3 | в т.ч. ОТм |  |  | 8: 3.32; 9: 1,25; 10: 4.15 |  |  |  | в т.ч. ОТм
| 4 | М |  |  | 8: 45.17; 10: 45.17 |  |  |  | М
|  | ЗТ |  |  | 4: чел.-ч; 5: 8,2; 6: 1,25; 7: 10,25 |  |  |  |  | ЗТ
|  | ЗТм |  |  | 4: чел.-ч; 5: 0,33; 6: 1,25; 7: 0,4125 |  |  |  |  | ЗТм
|  | Итого по расценке |  |  | 8: 147.08; 10: 172.56 | [5 empty] | Итого по расценке
|  | ФОТ |  |  | 10: 91.59 |  |  |  |  | ФОТ
| МДС81-33.2004 Прил.4 п.28.1 | НР Монтаж оборудования |  |  | 4: %; 5: 80; 7: 80; 10: 73.27 |  |  |  |  | НР Монтаж оборудования
| Письмо №АП-5536/06 Прил.1 п.28.1 | СП Монтаж оборудования |  |  | 4: %; 5: 60; 7: 60; 10: 54.95 |  |  |  |  | СП Монтаж оборудования
|  | Всего по позиции |  |  | 10: 300.78 | [6 empty] | Всего по позиции
18 | ТЦ_62.1.02.12_77_7718573829_15.03.2021_01 | Шкаф алюминиевый аппаратный на 23 установочных места, разборный PR-231 NA |  |  | 4: шт; 7: 1; 8: 8482.84; 9: 1,012; 10: 8584.63 |  | Шкаф алюминиевый аппаратный на 23 установочных места, разборный PR-231 NA
|  | Цена=38257,63/4,51 | [18 empty] | Цена=38257,63/4,51
| Приказ от 04.08.2020 № 421/пр п.92в | Заготовительно-складские расходы ПЗ=1,012 (ОЗП=1,012; ЭМ=1,012; МАТ=1,012) | [13 empty] | Заготовительно-складские расходы ПЗ=1,012 (ОЗП=1,012; ЭМ=1,012; МАТ=1,012)
19 | ФЕРм11-04-002-01 | Аппарат настольный, масса: до 0,015 т | [12 empty] | Аппарат настольный, масса: до 0,015 т | bar: 4; 7
| Приказ от 04.09.2019 № 519/пр прил.2 табл.1 п.8.1 | Производство работ осуществляется в горной местности: на высоте свыше 1500 до 2500 м над уровнем моря ОЗП=1,25; ЭМ=1,25 к расх.; ЗПМ=1,25; ТЗ=1,25; ТЗМ=1,25 | [13 empty] | Производство работ осуществляется в горной местности: на высоте свыше 1500 до 2500 м над уровнем моря ОЗП=1,25; ЭМ=1,25 к расх.; ЗПМ=1,25; ТЗ=1,25; ТЗМ=1,25
| 1 | ОТ |  |  | 8: 8.79; 9: 1,25; 10: 10.99 |  |  |  | ОТ
| 2 | ЭМ |  |  | 8: 10.51; 9: 1,25; 10: 13.14 |  |  |  | ЭМ
| 3 | в т.ч. ОТм |  |  | 8: 1.86; 9: 1,25; 10: 2.33 |  |  |  | в т.ч. ОТм
| 4 | М |  |  | 8: 0.18; 10: 0.18 |  |  |  | М
|  | ЗТ |  |  | 4: чел.-ч; 5: 1,03; 6: 1,25; 7: 1,2875 |  |  |  |  | ЗТ
|  | ЗТм |  |  | 4: чел.-ч; 5: 0,16; 6: 1,25; 7: 0,2 |  |  |  |  | ЗТм
|  | Итого по расценке |  |  | 8: 19.48; 10: 24.31 | [5 empty] | Итого по расценке
|  | ФОТ |  |  | 10: 13.32 |  |  |  |  | ФОТ
| МДС81-33.2004 Прил.4 п.28.2 | НР Монтаж радиотелевизионного и электронного оборудования |  |  | 4: %; 5: 92; 7: 92; 10: 12.25 |  |  |  |  | НР Монтаж радиотелевизионного и электронного оборудования
| Письмо №АП-5536/06 Прил.1 п.28.2 | СП Монтаж радиотелевизионного и электронного оборудования |  |  | 4: %; 5: 65; 7: 65; 10: 8.66 |  |  |  |  | СП Монтаж радиотелевизионного и электронного оборудования
|  | Всего по позиции |  |  | 10: 45.22 | [6 empty] | Всего по позиции
20 | ТЦ_62.1.02.00_77_7718573829_15.03.2021_01 | Микрофонная панель RM-05А |  |  | 4: шт; 7: 1; 8: 2091.78; 9: 1,012; 10: 2116.88 |  | Микрофонная панель RM-05А
|  | Цена=9433,94/4,51 | [18 empty] | Цена=9433,94/4,51
| Приказ от 04.08.2020 № 421/пр п.92в | Заготовительно-складские расходы ПЗ=1,012 (ОЗП=1,012; ЭМ=1,012; МАТ=1,012) | [13 empty] | Заготовительно-складские расходы ПЗ=1,012 (ОЗП=1,012; ЭМ=1,012; МАТ=1,012)
21 | ТЦ_21.2.02.00_77_7718573829_15.03.2021_01 | Корд микрофонный, 1 м, XLR3 гнездо - XLR3 штекер AT-KM-093-1 |  |  | 4: шт; 7: 1; 8: 132.84; 9: 1,012; 10: 134.43 |  | Корд микрофонный, 1 м, XLR3 гнездо - XLR3 штекер AT-KM-093-1
|  | Цена=599,12/4,51 | [18 empty] | Цена=599,12/4,51
| Приказ от 04.08.2020 № 421/пр п.92в | Заготовительно-складские расходы ПЗ=1,012 (ОЗП=1,012; ЭМ=1,012; МАТ=1,012) | [13 empty] | Заготовительно-складские расходы ПЗ=1,012 (ОЗП=1,012; ЭМ=1,012; МАТ=1,012)
22 | ФЕРм11-04-008-04 | Съемные и выдвижные блоки (модули, ячейки, ТЭЗ), масса: до 30 кг |  |  | 4: шт; 7: 2 |  | Съемные и выдвижные блоки (модули, ячейки, ТЭЗ), масса: до 30 кг
| Приказ от 04.09.2019 № 519/пр прил.2 табл.1 п.8.1 | Производство работ осуществляется в горной местности: на высоте свыше 1500 до 2500 м над уровнем моря ОЗП=1,25; ЭМ=1,25 к расх.; ЗПМ=1,25; ТЗ=1,25; ТЗМ=1,25 | [13 empty] | Производство работ осуществляется в горной местности: на высоте свыше 1500 до 2500 м над уровнем моря ОЗП=1,25; ЭМ=1,25 к расх.; ЗПМ=1,25; ТЗ=1,25; ТЗМ=1,25
| 1 | ОТ |  |  | 8: 26.7; 9: 1,25; 10: 66.75 |  |  |  | ОТ
| 2 | ЭМ |  |  | 8: 1.97; 9: 1,25; 10: 4.93 |  |  |  | ЭМ
| 3 | в т.ч. ОТм |  |  | 8: 0.35; 9: 1,25; 10: 0.88 |  |  |  | в т.ч. ОТм
| 4 | М |  |  | 8: 0.53; 10: 1.06 |  |  |  | М
|  | ЗТ |  |  | 4: чел.-ч; 5: 3,09; 6: 1,25; 7: 7,725 |  |  |  |  | ЗТ
|  | ЗТм |  |  | 4: чел.-ч; 5: 0,03; 6: 1,25; 7: 0,075 |  |  |  |  | ЗТм
|  | Итого по расценке |  |  | 8: 29.2; 10: 72.74 | [5 empty] | Итого по расценке
|  | ФОТ |  |  | 10: 67.63 |  |  |  |  | ФОТ
| МДС81-33.2004 Прил.4 п.28.2 | НР Монтаж радиотелевизионного и электронного оборудования |  |  | 4: %; 5: 92; 7: 92; 10: 62.22 |  |  |  |  | НР Монтаж радиотелевизионного и электронного оборудования
| Письмо №АП-5536/06 Прил.1 п.28.2 | СП Монтаж радиотелевизионного и электронного оборудования |  |  | 4: %; 5: 65; 7: 65; 10: 43.96 |  |  |  |  | СП Монтаж радиотелевизионного и электронного оборудования
|  | Всего по позиции |  |  | 10: 178.92 | [6 empty] | Всего по позиции
23 | ТЦ_62.4.01.01_77_7718573829_15.03.2021_01 | Батарея аккумуляторная HR 12-65 |  |  | 4: шт; 7: 2; 8: 3345.22; 9: 1,012; 10: 6770.73 |  | Батарея аккумуляторная HR 12-65
|  | Цена=15086,93/4,51 | [18 empty] | Цена=15086,93/4,51
| Приказ от 04.08.2020 № 421/пр п.92в | Заготовительно-складские расходы ПЗ=1,012 (ОЗП=1,012; ЭМ=1,012; МАТ=1,012) | [13 empty] | Заготовительно-складские расходы ПЗ=1,012 (ОЗП=1,012; ЭМ=1,012; МАТ=1,012)
24 | ФЕРм11-04-008-01 | Съемные и выдвижные блоки (модули, ячейки, ТЭЗ), масса: до 5 кг | [12 empty] | Съемные и выдвижные блоки (модули, ячейки, ТЭЗ), масса: до 5 кг | bar: 4; 7
| Приказ от 04.09.2019 № 519/пр прил.2 табл.1 п.8.1 | Производство работ осуществляется в горной местности: на высоте свыше 1500 до 2500 м над уровнем моря ОЗП=1,25; ЭМ=1,25 к расх.; ЗПМ=1,25; ТЗ=1,25; ТЗМ=1,25 | [13 empty] | Производство работ осуществляется в горной местности: на высоте свыше 1500 до 2500 м над уровнем моря ОЗП=1,25; ЭМ=1,25 к расх.; ЗПМ=1,25; ТЗ=1,25; ТЗМ=1,25
| 1 | ОТ |  |  | 8: 8.9; 9: 1,25; 10: 11.13 |  |  |  | ОТ
| 2 | ЭМ |  |  | 8: 0.66; 9: 1,25; 10: 0.83 |  |  |  | ЭМ
| 3 | в т.ч. ОТм |  |  | 8: 0.12; 9: 1,25; 10: 0.15 |  |  |  | в т.ч. ОТм
| 4 | М |  |  | 8: 0.18; 10: 0.18 |  |  |  | М
|  | ЗТ |  |  | 4: чел.-ч; 5: 1,03; 6: 1,25; 7: 1,2875 |  |  |  |  | ЗТ
|  | ЗТм |  |  | 4: чел.-ч; 5: 0,01; 6: 1,25; 7: 0,0125 |  |  |  |  | ЗТм
|  | Итого по расценке |  |  | 8: 9.74; 10: 12.14 | [5 empty] | Итого по расценке
|  | ФОТ |  |  | 10: 11.28 |  |  |  |  | ФОТ
| МДС81-33.2004 Прил.4 п.28.2 | НР Монтаж радиотелевизионного и электронного оборудования |  |  | 4: %; 5: 92; 7: 92; 10: 10.38 |  |  |  |  | НР Монтаж радиотелевизионного и электронного оборудования
| Письмо №АП-5536/06 Прил.1 п.28.2 | СП Монтаж радиотелевизионного и электронного оборудования |  |  | 4: %; 5: 65; 7: 65; 10: 7.33 |  |  |  |  | СП Монтаж радиотелевизионного и электронного оборудования
|  | Всего по позиции |  |  | 10: 29.85 | [6 empty] | Всего по позиции
25 | ТЦ_61.2.07.11_77_7718573829_15.03.2021_01 | Распределитель программный РО-6106 |  |  | 4: шт; 7: 1; 8: 7202.58; 9: 1,012; 10: 7289.01 |  | Распределитель программный РО-6106
|  | Цена=32483,63/4,51 | [18 empty] | Цена=32483,63/4,51
| Приказ от 04.08.2020 № 421/пр п.92в | Заготовительно-складские расходы ПЗ=1,012 (ОЗП=1,012; ЭМ=1,012; МАТ=1,012) | [13 empty] | Заготовительно-складские расходы ПЗ=1,012 (ОЗП=1,012; ЭМ=1,012; МАТ=1,012)
26 | ФЕРм10-04-101-08 | Громкоговоритель или звуковая колонка: на столбе или на крыше, мощность до 10 Вт |  |  | 4: шт; 7: 8 |  | Громкоговоритель или звуковая колонка: на столбе или на крыше, мощность до 10 Вт
|  | Объем=2+6 | [19 empty] | Объем=2+6
| Приказ от 04.09.2019 № 519/пр прил.2 табл.1 п.8.1 | Производство работ осуществляется в горной местности: на высоте свыше 1500 до 2500 м над уровнем моря ОЗП=1,25; ЭМ=1,25 к расх.; ЗПМ=1,25; ТЗ=1,25; ТЗМ=1,25 | [13 empty] | Производство работ осуществляется в горной местности: на высоте свыше 1500 до 2500 м над уровнем моря ОЗП=1,25; ЭМ=1,25 к расх.; ЗПМ=1,25; ТЗ=1,25; ТЗМ=1,25
| 1 | ОТ |  |  | 8: 36.28; 9: 1,25; 10: 362.8 |  |  |  | ОТ
| 4 | М |  |  | 8: 18.45; 10: 147.6 |  |  |  | М
|  | ЗТ |  |  | 4: чел.-ч; 5: 4; 6: 1,25; 7: 40 |  |  |  |  | ЗТ
|  | Итого по расценке |  |  | 8: 54.73; 10: 510.4 | [5 empty] | Итого по расценке
|  | ФОТ |  |  | 10: 362.8 |  |  |  |  | ФОТ
| МДС81-33.2004 Прил.4 п.28.2 | НР Монтаж радиотелевизионного и электронного оборудования |  |  | 4: %; 5: 92; 7: 92; 10: 333.78 |  |  |  |  | НР Монтаж радиотелевизионного и электронного оборудования
| Письмо №АП-5536/06 Прил.1 п.28.2 | СП Монтаж радиотелевизионного и электронного оборудования |  |  | 4: %; 5: 65; 7: 65; 10: 235.82 |  |  |  |  | СП Монтаж радиотелевизионного и электронного оборудования
|  | Всего по позиции |  |  | 10: 1080 | [6 empty] | Всего по позиции
27 | ТЦ_61.3.02.00_77_7718573829_15.03.2021_01 | Громкоговоритель CS-810 |  |  | 4: шт; 7: 2; 8: 1048.11; 9: 1,012; 10: 2121.37 |  | Громкоговоритель CS-810
|  | Цена=4726,96/4,51 | [18 empty] | Цена=4726,96/4,51
| Приказ от 04.08.2020 № 421/пр п.92в | Заготовительно-складские расходы ПЗ=1,012 (ОЗП=1,012; ЭМ=1,012; МАТ=1,012) | [13 empty] | Заготовительно-складские расходы ПЗ=1,012 (ОЗП=1,012; ЭМ=1,012; МАТ=1,012)
28 | ФССЦ-61.3.02.03-0001 | Громкоговоритель: рупорный 20 Вт (алюминий) HS-20 |  |  | 4: шт; 7: 6; 8: 746.1; 10: 4476.6 |  | Громкоговоритель: рупорный 20 Вт (алюминий) HS-20
29 | ФЕРм11-04-028-01 | Включение в аппаратуру разъемов штепсельных, количество контактов в разъеме: до 14 шт. |  |  | 4: шт; 7: 2 |  | Включение в аппаратуру разъемов штепсельных, количество контактов в разъеме: до 14 шт.
|  | Объем=1*2 | [19 empty] | Объем=1*2
| Приказ от 04.09.2019 № 519/пр прил.2 табл.1 п.8.1 | Производство работ осуществляется в горной местности: на высоте свыше 1500 до 2500 м над уровнем моря ОЗП=1,25; ЭМ=1,25 к расх.; ЗПМ=1,25; ТЗ=1,25; ТЗМ=1,25 | [13 empty] | Производство работ осуществляется в горной местности: на высоте свыше 1500 до 2500 м над уровнем моря ОЗП=1,25; ЭМ=1,25 к расх.; ЗПМ=1,25; ТЗ=1,25; ТЗМ=1,25
| 1 | ОТ |  |  | 8: 2.07; 9: 1,25; 10: 5.18 |  |  |  | ОТ
| 4 | М |  |  | 8: 0.04; 10: 0.08 |  |  |  | М
|  | ЗТ |  |  | 4: чел.-ч; 5: 0,22; 6: 1,25; 7: 0,55 |  |  |  |  | ЗТ
|  | Итого по расценке |  |  | 8: 2.11; 10: 5.26 | [5 empty] | Итого по расценке
|  | ФОТ |  |  | 10: 5.18 |  |  |  |  | ФОТ
| МДС81-33.2004 Прил.4 п.28.2 | НР Монтаж радиотелевизионного и электронного оборудования |  |  | 4: %; 5: 92; 7: 92; 10: 4.77 |  |  |  |  | НР Монтаж радиотелевизионного и электронного оборудования
| Письмо №АП-5536/06 Прил.1 п.28.2 | СП Монтаж радиотелевизионного и электронного оборудования |  |  | 4: %; 5: 65; 7: 65; 10: 3.37 |  |  |  |  | СП Монтаж радиотелевизионного и электронного оборудования
|  | Всего по позиции |  |  | 10: 13.4 | [6 empty] | Всего по позиции
30 | ТЦ_21.2.00.00_77_7718573829_15.03.2021_01 | Патч-корд UTP 5e кат. 0,5 м LSZH 21D-U5-0EBU |  |  | 4: шт; 7: 1; 8: 19.56; 9: 1,02; 10: 19.95 |  | Патч-корд UTP 5e кат. 0,5 м LSZH 21D-U5-0EBU
|  | Цена=142,76/7.3 | [18 empty] | Цена=142,76/7.3
| Приказ от 04.08.2020 № 421/пр п.92а | Заготовительно-складские расходы ПЗ=1,02 (ОЗП=1,02; ЭМ=1,02; МАТ=1,02) | [13 empty] | Заготовительно-складские расходы ПЗ=1,02 (ОЗП=1,02; ЭМ=1,02; МАТ=1,02)
|  | Итоги по смете: | [20 empty] | Итоги по смете:
| 1 | Монтажные работы |  |  | 10: 2052.84; 11: 7.3; 12: 14986 | [10 empty] | Монтажные работы
|  | В том числе: | [21 empty] | В том числе:
|  | оплата труда |  |  | 10: 673.52 | [10 empty] | оплата труда
|  | эксплуатация машин и механизмов |  |  | 10: 81.18 | [10 empty] | эксплуатация машин и механизмов
|  | материалы |  |  | 10: 240.02 | [10 empty] | материалы
|  | накладные расходы |  |  | 10: 618.23 | [10 empty] | накладные расходы
|  | сметная прибыль |  |  | 10: 439.89 | [10 empty] | сметная прибыль
| 2 | Оборудование |  |  | 10: 95529.65; 11: 4.51; 12: 430839 | [10 empty] | Оборудование
|  | Итого ФОТ (справочно) |  |  | 10: 684.28 | [10 empty] | Итого ФОТ (справочно)
|  | Итого накладные расходы (справочно) |  |  | 10: 618.23 | [10 empty] | Итого накладные расходы (справочно)
|  | Итого сметная прибыль (справочно) |  |  | 10: 439.89 | [10 empty] | Итого сметная прибыль (справочно)
|  | ВСЕГО по смете |  |  | 10: 97582.49; 12: 445825 | [11 empty] | ВСЕГО по смете
Составил:
[должность, подпись (инициалы, фамилия)]
Проверил:
[должность, подпись (инициалы, фамилия)]

## 02-01-13 СОУЭ
Приложение № 2
Утверждено приказом № 421 от 4 августа 2020 г. Минстроя РФ
Наименование редакции сметных нормативов
Наименование программного продукта |  |  | ПК "ГРАНД-Смета 2021"
Всесезонный туристско-рекреационный комплекс "Ведучи", Чеченская Республика. Пассажирская подвесная канатная дорога VL5
(наименование стройки)
Нижняя станция канатной дороги
(наименование объекта капитального строительства)
ЛОКАЛЬНЫЙ СМЕТНЫЙ РАСЧЕТ (СМЕТА) № 02-01-13
Система оповещения и управления эвакуацией
(наименование конструктивного решения)
Составлен | базисно-индексным | методом
Основание | РС-19-533.220000.2.4-МПБ2
(проектная и (или) иная техническая документация)
Составлен(а) в текущем (базисном) уровне цен
Сметная стоимость |  | 7.8 | (1,4) | тыс.руб.
в том числе:
| строительных работ | 0 | (0) | тыс.руб. |  | Средства на оплату труда рабочих |  |  |  |  | 0.71 | (0,1) | тыс.руб.
| монтажных работ | 3.87 | (0,53) | тыс.руб. |  | Нормативные затраты труда рабочих | [5 empty] | 10.34 | чел.час.
| оборудования | 3.93 | (0,87) | тыс.руб. |  | Нормативные затраты труда машинистов | [5 empty] | 0.02 | чел.час.
| прочих затрат | 0 | (0) | тыс.руб. |  | Расчетный измеритель конструктивного решения
№ п/п | Обоснование | Наименование работ и затрат |  |  | Единица измерения | Количество |  |  | Сметная стоимость в базисном уровне цен (в текущем уровне цен (гр. 8) для ресурсов, отсутствующих в СНБ), руб. |  |  | Индексы | Сметная стоимость в текущем уровне цен, руб.
[6 empty] | на единицу | коэффициенты | всего с учетом коэффициентов | на единицу | коэффициенты | всего
1 | 2 | 3 |  |  | 4 | 5 | 6 | 7 | 8 | 9 | 10 | 11 | 12
Раздел 1. Система оповещения и управления эвакуацией | [13 empty] | Раздел 1. Система оповещения и управления эвакуацией
1 | ФЕРм10-04-101-07 | Громкоговоритель или звуковая колонка: в помещении |  |  | 4: шт; 7: 2 |  | Громкоговоритель или звуковая колонка: в помещении
| Приказ от 04.09.2019 № 519/пр прил.2 табл.1 п.8.1 | Производство работ осуществляется в горной местности: на высоте свыше 1500 до 2500 м над уровнем моря ОЗП=1,25; ЭМ=1,25 к расх.; ЗПМ=1,25; ТЗ=1,25; ТЗМ=1,25 | [13 empty] | Производство работ осуществляется в горной местности: на высоте свыше 1500 до 2500 м над уровнем моря ОЗП=1,25; ЭМ=1,25 к расх.; ЗПМ=1,25; ТЗ=1,25; ТЗМ=1,25
| 1 | ОТ |  |  | 8: 18.14; 9: 1,25; 10: 45.35 |  |  |  | ОТ
| 4 | М |  |  | 8: 12.63; 10: 25.26 |  |  |  | М
|  | ЗТ |  |  | 4: чел.-ч; 5: 2; 6: 1,25; 7: 5 |  |  |  |  | ЗТ
|  | Итого по расценке |  |  | 8: 30.77; 10: 70.61 | [5 empty] | Итого по расценке
|  | ФОТ |  |  | 10: 45.35 |  |  |  |  | ФОТ
| МДС81-33.2004 Прил.4 п.28.2 | НР Монтаж радиотелевизионного и электронного оборудования |  |  | 4: %; 5: 92; 7: 92; 10: 41.72 |  |  |  |  | НР Монтаж радиотелевизионного и электронного оборудования
| Письмо №АП-5536/06 Прил.1 п.28.2 | СП Монтаж радиотелевизионного и электронного оборудования |  |  | 4: %; 5: 65; 7: 65; 10: 29.48 |  |  |  |  | СП Монтаж радиотелевизионного и электронного оборудования
|  | Всего по позиции |  |  | 10: 141.81 | [6 empty] | Всего по позиции
2 | ФССЦ-61.3.02.01-0001 | Громкоговоритель: настенный 3 Вт с аттенюатором SWS-03А |  |  | 4: шт; 7: 2; 8: 397.33; 10: 794.66 |  | Громкоговоритель: настенный 3 Вт с аттенюатором SWS-03А
3 | ФЕРм08-03-593-10 | Световые настенные указатели |  |  | 4: 100 шт; 7: 0,02 |  | Световые настенные указатели
|  | Объем=2 / 100 | [18 empty] | Объем=2 / 100
| Приказ от 04.09.2019 № 519/пр прил.2 табл.1 п.8.1 | Производство работ осуществляется в горной местности: на высоте свыше 1500 до 2500 м над уровнем моря ОЗП=1,25; ЭМ=1,25 к расх.; ЗПМ=1,25; ТЗ=1,25; ТЗМ=1,25 | [13 empty] | Производство работ осуществляется в горной местности: на высоте свыше 1500 до 2500 м над уровнем моря ОЗП=1,25; ЭМ=1,25 к расх.; ЗПМ=1,25; ТЗ=1,25; ТЗМ=1,25
| 1 | ОТ |  |  | 8: 779.32; 9: 1,25; 10: 19.48 |  |  |  | ОТ
| 2 | ЭМ |  |  | 8: 36.22; 9: 1,25; 10: 0.91 |  |  |  | ЭМ
| 3 | в т.ч. ОТм |  |  | 8: 5.02; 9: 1,25; 10: 0.13 |  |  |  | в т.ч. ОТм
| 4 | М |  |  | 8: 520.4; 10: 10.41 |  |  |  | М
|  | ЗТ |  |  | 4: чел.-ч; 5: 78,56; 6: 1,25; 7: 1,964 |  |  |  |  | ЗТ
|  | ЗТм |  |  | 4: чел.-ч; 5: 0,4; 6: 1,25; 7: 0,01 |  |  |  |  | ЗТм
|  | Итого по расценке |  |  | 8: 1335.94; 10: 30.8 | [5 empty] | Итого по расценке
|  | ФОТ |  |  | 10: 19.61 |  |  |  |  | ФОТ
| МДС81-33.2004 Прил.4 п.45.2 | НР Электромонтажные работы на других объектах |  |  | 4: %; 5: 95; 7: 95; 10: 18.63 |  |  |  |  | НР Электромонтажные работы на других объектах
| Письмо №АП-5536/06 Прил.1 п.45.2 | СП Электромонтажные работы на других объектах |  |  | 4: %; 5: 65; 7: 65; 10: 12.75 |  |  |  |  | СП Электромонтажные работы на других объектах
|  | Всего по позиции |  |  | 10: 62.18 | [6 empty] | Всего по позиции
4 | ФССЦ-61.2.04.07-0008 | Оповещатель световой МОЛНИЯ-12(24) |  |  | 4: шт; 7: 2; 8: 38.38; 10: 76.76 |  | Оповещатель световой МОЛНИЯ-12(24)
5 | КА том 4 п.63 "Сатро-Паладин", г.Москва | Модуль подключения нагрузки МПН |  |  | 4: шт; 7: 2; 8: 5.34; 9: 1,02; 10: 10.89 |  | Модуль подключения нагрузки МПН
|  | Цена=39/7,3 | [19 empty] | Цена=39/7,3
| Приказ от 04.08.2020 № 421/пр п.92а | Заготовительно-складские расходы ПЗ=1,02 (ОЗП=1,02; ЭМ=1,02; МАТ=1,02) | [13 empty] | Заготовительно-складские расходы ПЗ=1,02 (ОЗП=1,02; ЭМ=1,02; МАТ=1,02)
6 | ФЕРм08-02-390-02 | Короба пластмассовые: шириной до 63 мм |  |  | 4: 100 м; 7: 0,02 |  | Короба пластмассовые: шириной до 63 мм
|  | Объем=2 / 100 | [18 empty] | Объем=2 / 100
| Приказ от 04.09.2019 № 519/пр прил.2 табл.1 п.8.1 | Производство работ осуществляется в горной местности: на высоте свыше 1500 до 2500 м над уровнем моря ОЗП=1,25; ЭМ=1,25 к расх.; ЗПМ=1,25; ТЗ=1,25; ТЗМ=1,25 | [13 empty] | Производство работ осуществляется в горной местности: на высоте свыше 1500 до 2500 м над уровнем моря ОЗП=1,25; ЭМ=1,25 к расх.; ЗПМ=1,25; ТЗ=1,25; ТЗМ=1,25
| 1 | ОТ |  |  | 8: 174.89; 9: 1,25; 10: 4.37 |  |  |  | ОТ
| 2 | ЭМ |  |  | 8: 0.31; 9: 1,25; 10: 0.01 |  |  |  | ЭМ
| 3 | в т.ч. ОТм |  |  | 8: 0.14; 9: 1,25; 10: 0 |  |  |  | в т.ч. ОТм
| 4 | М |  |  | 8: 69.93; 10: 1.4 |  |  |  | М
|  | ЗТ |  |  | 4: чел.-ч; 5: 18,39; 6: 1,25; 7: 0,45975 |  |  |  |  | ЗТ
|  | ЗТм |  |  | 4: чел.-ч; 5: 0,01; 6: 1,25; 7: 0,00025 |  |  |  |  | ЗТм
|  | Итого по расценке |  |  | 8: 245.13; 10: 5.78 | [5 empty] | Итого по расценке
|  | ФОТ |  |  | 10: 4.37 |  |  |  |  | ФОТ
| МДС81-33.2004 Прил.4 п.45.2 | НР Электромонтажные работы на других объектах |  |  | 4: %; 5: 95; 7: 95; 10: 4.15 |  |  |  |  | НР Электромонтажные работы на других объектах
| Письмо №АП-5536/06 Прил.1 п.45.2 | СП Электромонтажные работы на других объектах |  |  | 4: %; 5: 65; 7: 65; 10: 2.84 |  |  |  |  | СП Электромонтажные работы на других объектах
|  | Всего по позиции |  |  | 10: 12.77 | [6 empty] | Всего по позиции
7 | ФССЦ-20.2.05.04-0041 | Кабель-канал пластиковый 2100х40х20 мм_Короб для прокладки кабеля TMC50/1x20 |  |  | 4: м; 7: 2; 8: 9.27; 10: 18.54 |  | Кабель-канал пластиковый 2100х40х20 мм_Короб для прокладки кабеля TMC50/1x20
8 | ФЕРм08-02-390-01 | Короба пластмассовые: шириной до 40 мм |  |  | 4: 100 м; 7: 0,1 |  | Короба пластмассовые: шириной до 40 мм
|  | Объем=10 / 100 | [18 empty] | Объем=10 / 100
| Приказ от 04.09.2019 № 519/пр прил.2 табл.1 п.8.1 | Производство работ осуществляется в горной местности: на высоте свыше 1500 до 2500 м над уровнем моря ОЗП=1,25; ЭМ=1,25 к расх.; ЗПМ=1,25; ТЗ=1,25; ТЗМ=1,25 | [13 empty] | Производство работ осуществляется в горной местности: на высоте свыше 1500 до 2500 м над уровнем моря ОЗП=1,25; ЭМ=1,25 к расх.; ЗПМ=1,25; ТЗ=1,25; ТЗМ=1,25
| 1 | ОТ |  |  | 8: 154.92; 9: 1,25; 10: 19.37 |  |  |  | ОТ
| 2 | ЭМ |  |  | 8: 0.31; 9: 1,25; 10: 0.04 |  |  |  | ЭМ
| 3 | в т.ч. ОТм |  |  | 8: 0.14; 9: 1,25; 10: 0.02 |  |  |  | в т.ч. ОТм
| 4 | М |  |  | 8: 51.53; 10: 5.15 |  |  |  | М
|  | ЗТ |  |  | 4: чел.-ч; 5: 16,29; 6: 1,25; 7: 2,03625 |  |  |  |  | ЗТ
|  | ЗТм |  |  | 4: чел.-ч; 5: 0,01; 6: 1,25; 7: 0,00125 |  |  |  |  | ЗТм
|  | Итого по расценке |  |  | 8: 206.76; 10: 24.56 | [5 empty] | Итого по расценке
|  | ФОТ |  |  | 10: 19.39 |  |  |  |  | ФОТ
| МДС81-33.2004 Прил.4 п.45.2 | НР Электромонтажные работы на других объектах |  |  | 4: %; 5: 95; 7: 95; 10: 18.42 |  |  |  |  | НР Электромонтажные работы на других объектах
| Письмо №АП-5536/06 Прил.1 п.45.2 | СП Электромонтажные работы на других объектах |  |  | 4: %; 5: 65; 7: 65; 10: 12.6 |  |  |  |  | СП Электромонтажные работы на других объектах
|  | Всего по позиции |  |  | 10: 55.58 | [6 empty] | Всего по позиции
9 | ФССЦ-20.2.05.04-0024 | Кабель-канал (короб) 20х10 мм_ТМС22х10 |  |  | 4: м; 7: 10; 8: 1.19; 10: 11.9 |  | Кабель-канал (короб) 20х10 мм_ТМС22х10
10 | ФЕРм08-02-399-01 | Провод в коробах, сечением: до 6 мм2 |  |  | 4: 100 м; 7: 0,25 |  | Провод в коробах, сечением: до 6 мм2
|  | Объем=(5+10+10) / 100 | [18 empty] | Объем=(5+10+10) / 100
| Приказ от 04.09.2019 № 519/пр прил.2 табл.1 п.8.1 | Производство работ осуществляется в горной местности: на высоте свыше 1500 до 2500 м над уровнем моря ОЗП=1,25; ЭМ=1,25 к расх.; ЗПМ=1,25; ТЗ=1,25; ТЗМ=1,25 | [13 empty] | Производство работ осуществляется в горной местности: на высоте свыше 1500 до 2500 м над уровнем моря ОЗП=1,25; ЭМ=1,25 к расх.; ЗПМ=1,25; ТЗ=1,25; ТЗМ=1,25
| 1 | ОТ |  |  | 8: 26.51; 9: 1,25; 10: 8.28 |  |  |  | ОТ
| 2 | ЭМ |  |  | 8: 1.81; 9: 1,25; 10: 0.57 |  |  |  | ЭМ
| 3 | в т.ч. ОТм |  |  | 8: 0.26; 9: 1,25; 10: 0.08 |  |  |  | в т.ч. ОТм
| 4 | М |  |  | 8: 10.27; 10: 2.57 |  |  |  | М
|  | ЗТ |  |  | 4: чел.-ч; 5: 2,82; 6: 1,25; 7: 0,88125 |  |  |  |  | ЗТ
|  | ЗТм |  |  | 4: чел.-ч; 5: 0,02; 6: 1,25; 7: 0,00625 |  |  |  |  | ЗТм
|  | Итого по расценке |  |  | 8: 38.59; 10: 11.42 | [5 empty] | Итого по расценке
|  | ФОТ |  |  | 10: 8.36 |  |  |  |  | ФОТ
| МДС81-33.2004 Прил.4 п.45.2 | НР Электромонтажные работы на других объектах |  |  | 4: %; 5: 95; 7: 95; 10: 7.94 |  |  |  |  | НР Электромонтажные работы на других объектах
| Письмо №АП-5536/06 Прил.1 п.45.2 | СП Электромонтажные работы на других объектах |  |  | 4: %; 5: 65; 7: 65; 10: 5.43 |  |  |  |  | СП Электромонтажные работы на других объектах
|  | Всего по позиции |  |  | 10: 24.79 | [6 empty] | Всего по позиции
11 | ФССЦ-21.1.08.01-0142 | Кабели парной скрутки огнестойкие для систем пожарной сигнализации с однопроволочными медными жилами, изоляцией из кремнийорганической резины, оболочкой из безгалогенной полимерной композиции, не распространяющий горение, с низким дымо- и газовыделением, марки КПСнг(А)-FRHF 1х2х0,75_КПСнг(А)-FRLS 1х2х0,75 |  |  | 4: 1000 м; 7: 0,0102; 8: 5167.54; 10: 52.71 |  | Кабели парной скрутки огнестойкие для систем пожарной сигнализации с однопроволочными медными жилами, изоляцией из кремнийорганической резины, оболочкой из безгалогенной полимерной композиции, не распространяющий горение, с низким дымо- и газовыделением, марки КПСнг(А)-FRHF 1х2х0,75_КПСнг(А)-FRLS 1х2х0,75
|  | Объем=(10*1,02) / 1000 | [18 empty] | Объем=(10*1,02) / 1000
12 | ФССЦ-21.1.08.01-0313 | Кабель пожарной сигнализации КПСЭнг(A)-FRLS 1х2х1,5 |  |  | 4: 1000 м; 7: 0,0102; 8: 5545.45; 10: 56.56 |  | Кабель пожарной сигнализации КПСЭнг(A)-FRLS 1х2х1,5
|  | Объем=(10*1,02) / 1000 | [18 empty] | Объем=(10*1,02) / 1000
13 | КА том 4 п.12 "ЭЛМАРТС, г.С-Петербург | Кабель СПЕЦЛАН UTP-5нг(D)-FRLS 4х2х0,52 |  |  | 4: м; 7: 5,1; 8: 13.35; 9: 1,02; 10: 69.45 |  | Кабель СПЕЦЛАН UTP-5нг(D)-FRLS 4х2х0,52
|  | Объем=5*1,02 | [18 empty] | Объем=5*1,02
|  | Цена=97,48/7,3 | [19 empty] | Цена=97,48/7,3
| Приказ от 04.08.2020 № 421/пр п.92а | Заготовительно-складские расходы ПЗ=1,02 (ОЗП=1,02; ЭМ=1,02; МАТ=1,02) | [13 empty] | Заготовительно-складские расходы ПЗ=1,02 (ОЗП=1,02; ЭМ=1,02; МАТ=1,02)
14 | ФССЦ-25.2.01.01-0018 | Бирки маркировочные пластмассовые У134 |  |  | 4: 100 шт; 7: 0,1; 8: 125; 10: 12.5 |  | Бирки маркировочные пластмассовые У134
|  | Объем=10 / 100 | [18 empty] | Объем=10 / 100
|  | Итоги по смете: | [20 empty] | Итоги по смете:
| 1 | Монтажные работы |  |  | 10: 529.68; 11: 7.3; 12: 3867 | [10 empty] | Монтажные работы
|  | В том числе: | [21 empty] | В том числе:
|  | оплата труда |  |  | 10: 96.85 | [10 empty] | оплата труда
|  | эксплуатация машин и механизмов |  |  | 10: 1.53 | [10 empty] | эксплуатация машин и механизмов
|  | материалы |  |  | 10: 277.34 | [10 empty] | материалы
|  | накладные расходы |  |  | 10: 90.86 | [10 empty] | накладные расходы
|  | сметная прибыль |  |  | 10: 63.1 | [10 empty] | сметная прибыль
| 2 | Оборудование |  |  | 10: 871.42; 11: 4.51; 12: 3930 | [10 empty] | Оборудование
|  | Итого ФОТ (справочно) |  |  | 10: 97.08 | [10 empty] | Итого ФОТ (справочно)
|  | Итого накладные расходы (справочно) |  |  | 10: 90.86 | [10 empty] | Итого накладные расходы (справочно)
|  | Итого сметная прибыль (справочно) |  |  | 10: 63.1 | [10 empty] | Итого сметная прибыль (справочно)
|  | ВСЕГО по смете |  |  | 10: 1401.1; 12: 7797 | [11 empty] | ВСЕГО по смете
Составил:
[должность, подпись (инициалы, фамилия)]
Проверил:
[должность, подпись (инициалы, фамилия)]

## ОС 02-02
Приложение № 5
Утверждено приказом № 421 от 4 августа 2020 г. Минстроя РФ
Всесезонный туристско-рекреационный комплекс "Ведучи", Чеченская Республика. Пассажирская подвесная канатная дорога VL5
(наименование стройки)
Верхняя станция канатной дороги
(наименование объекта капитального строительства)
ОБЪЕКТНЫЙ СМЕТНЫЙ РАСЧЕТ (СМЕТА) № ОС-02-02
Основание
(проектная и (или) иная техническая документация)
| Сметная стоимость |  |  |  | 10202.36 | тыс. руб.
Расчетный измеритель
объекта капитального строительства
Показатель единичной стоимости на расчетный измеритель
объекта капитального строительства
Составлен(а) в базисном (текущем) уровне цен 4 кв. 2020г.
№ пп | Обоснование | Наименование локальных сметных расчетов (смет), затрат | Сметная стоимость, тыс. руб.
|  |  | Строительных (ремонтно- строительных, ремонтно- реставрационных) работ | монтажных работ | оборудования | прочих затрат | всего
1 | 2 | 3 | 4 | 5 | 6 | 7 | 8
Локальные сметы (расчеты)
1 | 02-02-01 | Конструктивные решения | 233.55 |  |  |  | 233.55
2 | 02-02-02 | Архитектурные решения | 388.94 | 119.44 | 5578.65 |  | 6087.03
3 | 02-02-03 | Система охранного телевидения |  | 44.95 | 1885.49 |  | 1930.44
4 | 02-02-04 | Система контроля и управления доступом |  | 24.31 | 16.87 |  | 41.18
5 | 02-02-05 | Система охранно-тревожной сигнализации |  | 26.44 | 44.49 |  | 70.93
6 | 02-02-06 | Отопление, вентиляция и кондиционированаие | 7.72 |  |  |  | 7.72
14 | 02-02-07 | Структурированная кабельная сеть |  | 51.26 | 620.58 |  | 671.84
15 | 02-02-08 | Система телефонной связи |  | 1.69 | 7.89 |  | 9.58
16 | 02-02-09 | Система часофикации |  | 7.91 | 355.03 |  | 362.94
17 | 02-02-10 | Автоматическая установка пожарной сигнализации |  | 33.34 | 244.23 |  | 277.57
18 | 02-02-11 | Система громкоговорящей связи |  | 13.68 | 430.84 |  | 444.52
19 | 02-02-12 | Система оповещения и управления эвакуацией |  | 8.33 | 7.86 |  | 16.19
20 | 02-02-13 | Автоматическая установка порошкового пожаротушения |  | 26.43 | 22.44 |  | 48.87
|  | Итого по объектной смете | 630.21 | 357.78 | 9214.37 |  | 10202.36
Составил: ___________________________ Пивень В.В.
(должность, подпись, расшифровка)
Проверил: ___________________________ Нагулевич В.А.
(должность, подпись, расшифровка)
Главный инженер проекта
[подпись (инициалы, фамилия)]
Начальник
|  | (наименование) | [подпись (инициалы, фамилия)]
Составил:
[должность, подпись (инициалы, фамилия)]
Проверил:
[должность, подпись (инициалы, фамилия)]
Note on B3: Титул::<Наименование стройки>
Note on B5: Титул::<Наименование объекта>
Note on D8: Титул::<Индекс/ЛН расчета>
Note on C10: Титул::<подпись 100 значение>
Note on F12: ИтогоБИМ::<Всего по расчету>
Note on G12: Титул::<Единица отображения стоимости>
Note on F15: Титул::<Единица измерения показателя единичной стоимости>
Note on F17: Титул::<Расчетный измеритель единичной стоимости(руб./тыс.руб.)>
Note on B18: Титул::<подпись 102 значение>
Note on D20: Титул::<Единица отображения стоимости>
Note on A24: ОбСмета::<Номер п.п.>
Note on B24: ОбСмета::<Номер сметного расчета>
Note on C24: ОбСмета::<Наименование работ и затрат (глав, объектов)>
Note on D24: ОбСмета::<Строительные работы> <Формула - Строительные работы>
Note on E24: ОбСмета::<Монтажные работы> <Формула - Монтажные работы>
Note on F24: ОбСмета::<Оборудование, мебель, инвентарь> <Формула - Оборудование>
Note on G24: ОбСмета::<Прочее> <Формула - Прочее>
Note on H24: ОбСмета::<Всего>
Note on F47: Хвост::<подпись 360 значение>
Note on C49: Хвост::<подпись 390 текст>
Note on F49: Хвост::<подпись 390 значение>
Note on C51: Хвост::<подпись 300 атрибут 970 значение>
Note on F51: Хвост::<подпись 300 значение>
Note on C53: Хвост::<подпись 310 атрибут 970 значение>
Note on F53: Хвост::<подпись 310 значение>

## 02-02-01 КР
Приложение № 2
Утверждено приказом № 421 от 4 августа 2020 г. Минстроя РФ
Наименование редакции сметных нормативов |  |  | Изменения в федеральные единичные расценки и отдельные составляющие к ним, включенные в федеральный реестр сметных нормативов приказом Минстроя России от 26 декабря № 2019 г. № 876/пр (в ред. приказа от 30.03.2019 № 172/пр, от 01.06.2020 294/пр) | [10 empty] | Изменения в федеральные единичные расценки и отдельные составляющие к ним, включенные в федеральный реестр сметных нормативов приказом Минстроя России от 26 декабря № 2019 г. № 876/пр (в ред. приказа от 30.03.2019 № 172/пр, от 01.06.2020 294/пр)
Наименование программного продукта |  |  | ПК "ГРАНД-Смета 2021"
Всесезонный туристско-рекреационный комплекс "Ведучи", Чеченская Республика. Пассажирская подвесная канатная дорога VL5
(наименование стройки)
Верхняя станция канатной дороги
(наименование объекта капитального строительства)
ЛОКАЛЬНЫЙ СМЕТНЫЙ РАСЧЕТ (СМЕТА) № 02-02-01
Конструктивные решения
(наименование конструктивного решения)
Составлен | базисно-индексным | методом
Основание | РС-19-533.220000.2.4-ИЛО-КР.ВР
(проектная и (или) иная техническая документация)
Составлен(а) в текущем (базисном) уровне цен
Сметная стоимость |  | 233.55 | (31,99) | тыс.руб.
в том числе:
| строительных работ | 233.55 | (31,99) | тыс.руб. |  | Средства на оплату труда рабочих |  |  |  |  | 12.51 | (1,71) | тыс.руб.
| монтажных работ | 0 | (0) | тыс.руб. |  | Нормативные затраты труда рабочих | [5 empty] | 180.97 | чел.час.
| оборудования | 0 | (0) | тыс.руб. |  | Нормативные затраты труда машинистов | [5 empty] | 7.61 | чел.час.
| прочих затрат | 0 | (0) | тыс.руб. |  | Расчетный измеритель конструктивного решения
№ п/п | Обоснование | Наименование работ и затрат |  |  | Единица измерения | Количество |  |  | Сметная стоимость в базисном уровне цен (в текущем уровне цен (гр. 8) для ресурсов, отсутствующих в СНБ), руб. |  |  | Индексы | Сметная стоимость в текущем уровне цен, руб.
[6 empty] | на единицу | коэффициенты | всего с учетом коэффициентов | на единицу | коэффициенты | всего
1 | 2 | 3 |  |  | 4 | 5 | 6 | 7 | 8 | 9 | 10 | 11 | 12
Раздел 1. Операторская верхней станции | [14 empty] | Раздел 1. Операторская верхней станции
1 | ФЕР01-01-022-04 | Разработка грунта с погрузкой на автомобили-самосвалы в траншеях экскаватором «обратная лопата» с ковшом вместимостью 1 (1-1,2) м3, группа грунтов: 4 |  |  | 4: 1000 м3; 7: 0,021 |  |  | Разработка грунта с погрузкой на автомобили-самосвалы в траншеях экскаватором «обратная лопата» с ковшом вместимостью 1 (1-1,2) м3, группа грунтов: 4
|  | Объем=21 / 1000 | [14 empty] | Объем=21 / 1000
| Приказ от 04.08.2020 № 421/пр прил.10 табл.1 п.8.1 | Производство работ осуществляется в горной местности: на высоте от 1500 до 2500 м над уровнем моря. ОЗП=1,25; ЭМ=1,25 к расх.; ЗПМ=1,25; ТЗ=1,25; ТЗМ=1,25 | [15 empty] | Производство работ осуществляется в горной местности: на высоте от 1500 до 2500 м над уровнем моря. ОЗП=1,25; ЭМ=1,25 к расх.; ЗПМ=1,25; ТЗ=1,25; ТЗМ=1,25
| 2 | ЭМ |  |  | 8: 4055.7; 9: 1,25; 10: 106.46 | [5 empty] | ЭМ
| 3 | в т.ч. ОТм |  |  | 8: 445.5; 9: 1,25; 10: 11.69 | [5 empty] | в т.ч. ОТм
|  | ЗТм |  |  | 4: чел.-ч; 5: 33; 6: 1,25; 7: 0,86625 | [6 empty] | ЗТм
|  | Итого по расценке |  |  | 8: 4055.7; 10: 106.46 | [7 empty] | Итого по расценке
|  | ФОТ |  |  | 10: 11.69 | [6 empty] | ФОТ
| МДС81-33.2004 Прил.4 п.1.1 и Письмо №ВБ-338/02 от 08.02.08 | НР Земляные работы, выполняемые механизированным способом |  |  | 4: %; 5: 95; 7: 95; 10: 11.11 | [6 empty] | НР Земляные работы, выполняемые механизированным способом
| Письмо №АП-5536/06 от 18.11.04 Прил.1 п.1.1 | СП Земляные работы, выполняемые механизированным способом |  |  | 4: %; 5: 50; 7: 50; 10: 5.85 | [6 empty] | СП Земляные работы, выполняемые механизированным способом
|  | Всего по позиции |  |  | 10: 123.42 | [8 empty] | Всего по позиции
2 | ФССЦпг-03-21-01-001 | Перевозка грузов автомобилями-самосвалами грузоподъемностью 10 т работающих вне карьера на расстояние: I класс груза до 1 км |  |  | 4: 1 т груза; 7: 37,8; 8: 2.91; 10: 110 |  |  | Перевозка грузов автомобилями-самосвалами грузоподъемностью 10 т работающих вне карьера на расстояние: I класс груза до 1 км
|  | Объем=21*1,8 | [14 empty] | Объем=21*1,8
Устройство фундамента | [22 empty] | Устройство фундамента
3 | ФЕР08-01-002-03 | Устройство основания под фундаменты: гравийного |  |  | 4: м3; 7: 4 |  |  | Устройство основания под фундаменты: гравийного
| Приказ от 04.08.2020 № 421/пр прил.10 табл.1 п.8.1 | Производство работ осуществляется в горной местности: на высоте от 1500 до 2500 м над уровнем моря. ОЗП=1,25; ЭМ=1,25 к расх.; ЗПМ=1,25; ТЗ=1,25; ТЗМ=1,25 | [15 empty] | Производство работ осуществляется в горной местности: на высоте от 1500 до 2500 м над уровнем моря. ОЗП=1,25; ЭМ=1,25 к расх.; ЗПМ=1,25; ТЗ=1,25; ТЗМ=1,25
| 1 | ОТ |  |  | 8: 6.75; 9: 1,25; 10: 33.75 | [5 empty] | ОТ
| 2 | ЭМ |  |  | 8: 8.29; 9: 1,25; 10: 41.45 | [5 empty] | ЭМ
| 3 | в т.ч. ОТм |  |  | 8: 0.81; 9: 1,25; 10: 4.05 | [5 empty] | в т.ч. ОТм
| 4 | М |  |  | 8: 0.37; 10: 1.48 | [5 empty] | М
|  | ЗТ |  |  | 4: чел.-ч; 5: 0,85; 6: 1,25; 7: 4,25 | [6 empty] | ЗТ
|  | ЗТм |  |  | 4: чел.-ч; 5: 0,07; 6: 1,25; 7: 0,35 | [6 empty] | ЗТм
|  | Итого по расценке |  |  | 8: 15.41; 10: 76.68 | [7 empty] | Итого по расценке
|  | ФОТ |  |  | 10: 37.8 | [6 empty] | ФОТ
| МДС81-33.2004 Прил.4 п.8 | НР Конструкции из кирпича и блоков |  |  | 4: %; 5: 122; 7: 122; 10: 46.12 | [6 empty] | НР Конструкции из кирпича и блоков
| Письмо №АП-5536/06 от 18.11.04 Прил.1 п.8 | СП Конструкции из кирпича и блоков |  |  | 4: %; 5: 80; 7: 80; 10: 30.24 | [6 empty] | СП Конструкции из кирпича и блоков
|  | Всего по позиции |  |  | 10: 153.04 | [8 empty] | Всего по позиции
4 | ФССЦ-02.2.04.03-0003 | Смесь песчано-гравийная природная |  |  | 4: м3; 7: 4,6; 8: 60; 10: 276 |  |  | Смесь песчано-гравийная природная
5 | ФЕР06-01-001-22 | Устройство ленточных фундаментов: железобетонных при ширине по верху до 1000 мм |  |  | 4: 100 м3; 7: 0,124 |  |  | Устройство ленточных фундаментов: железобетонных при ширине по верху до 1000 мм
|  | Объем=12,4 / 100 | [14 empty] | Объем=12,4 / 100
| Приказ от 04.08.2020 № 421/пр прил.10 табл.1 п.8.1 | Производство работ осуществляется в горной местности: на высоте от 1500 до 2500 м над уровнем моря. ОЗП=1,25; ЭМ=1,25 к расх.; ЗПМ=1,25; ТЗ=1,25; ТЗМ=1,25 | [15 empty] | Производство работ осуществляется в горной местности: на высоте от 1500 до 2500 м над уровнем моря. ОЗП=1,25; ЭМ=1,25 к расх.; ЗПМ=1,25; ТЗ=1,25; ТЗМ=1,25
| 1 | ОТ |  |  | 8: 3189.6; 9: 1,25; 10: 494.39 | [5 empty] | ОТ
| 2 | ЭМ |  |  | 8: 3499.23; 9: 1,25; 10: 542.38 | [5 empty] | ЭМ
| 3 | в т.ч. ОТм |  |  | 8: 405.88; 9: 1,25; 10: 62.91 | [5 empty] | в т.ч. ОТм
| 4 | М |  |  | 8: 4013.08; 10: 497.62 | [5 empty] | М
|  | ЗТ |  |  | 4: чел.-ч; 5: 360; 6: 1,25; 7: 55,8 | [6 empty] | ЗТ
|  | ЗТм |  |  | 4: чел.-ч; 5: 30,37; 6: 1,25; 7: 4,70735 | [6 empty] | ЗТм
|  | Итого по расценке |  |  | 8: 10701.91; 10: 1534.39 | [7 empty] | Итого по расценке
|  | ФОТ |  |  | 10: 557.3 | [6 empty] | ФОТ
| МДС81-33.2004 Прил.4 п.6.1 и Письмо №ВБ-338/02 от 08.02.08 | НР Бетонные и железобетонные монолитные конструкции в промышленном строительстве |  |  | 4: %; 5: 105; 7: 105; 10: 585.17 | [6 empty] | НР Бетонные и железобетонные монолитные конструкции в промышленном строительстве
| Письмо №АП-5536/06 от 18.11.04 Прил.1 п.6.1 | СП Бетонные и железобетонные монолитные конструкции в промышленном строительстве |  |  | 4: %; 5: 65; 7: 65; 10: 362.25 | [6 empty] | СП Бетонные и железобетонные монолитные конструкции в промышленном строительстве
|  | Всего по позиции |  |  | 10: 2481.81 | [8 empty] | Всего по позиции
6 | ФССЦ-04.1.02.05-0011 | Смеси бетонные тяжелого бетона (БСТ), класс В30 (М400) |  |  | 4: м3; 7: 12,586; 8: 790; 10: 9942.94 |  |  | Смеси бетонные тяжелого бетона (БСТ), класс В30 (М400)
7 | ТЧ Прил.15, табл.2 | Надбавка за марку бетона W6 F150 |  |  | 4: м3; 7: 12,4; 8: 10.63; 10: 131.81 |  |  | Надбавка за марку бетона W6 F150
|  | Цена=708,8*0,015 | [21 empty] | Цена=708,8*0,015
8 | ФССЦ-08.4.03.03-0004 | Горячекатанная арматурная сталь класса А500 С, диаметром: 12 мм |  |  | 4: т; 7: 0,663; 8: 5584.58; 10: 3702.58 |  |  | Горячекатанная арматурная сталь класса А500 С, диаметром: 12 мм
|  | Объем=663/1000 | [14 empty] | Объем=663/1000
9 | ФЕР08-01-003-07 | Гидроизоляция боковая обмазочная битумная в 2 слоя по выровненной поверхности бутовой кладки, кирпичу, бетону |  |  | 4: 100 м2; 7: 0,68 |  |  | Гидроизоляция боковая обмазочная битумная в 2 слоя по выровненной поверхности бутовой кладки, кирпичу, бетону
|  | Объем=68 / 100 | [14 empty] | Объем=68 / 100
| Приказ от 04.08.2020 № 421/пр прил.10 табл.1 п.8.1 | Производство работ осуществляется в горной местности: на высоте от 1500 до 2500 м над уровнем моря. ОЗП=1,25; ЭМ=1,25 к расх.; ЗПМ=1,25; ТЗ=1,25; ТЗМ=1,25 | [15 empty] | Производство работ осуществляется в горной местности: на высоте от 1500 до 2500 м над уровнем моря. ОЗП=1,25; ЭМ=1,25 к расх.; ЗПМ=1,25; ТЗ=1,25; ТЗМ=1,25
| 1 | ОТ |  |  | 8: 201.61; 9: 1,25; 10: 171.37 | [5 empty] | ОТ
| 2 | ЭМ |  |  | 8: 71.64; 9: 1,25; 10: 60.89 | [5 empty] | ЭМ
| 3 | в т.ч. ОТм |  |  | 8: 2.32; 9: 1,25; 10: 1.97 | [5 empty] | в т.ч. ОТм
| 4 | М |  |  | 8: 84.88; 10: 57.72 | [5 empty] | М
|  | ЗТ |  |  | 4: чел.-ч; 5: 21,2; 6: 1,25; 7: 18,02 | [6 empty] | ЗТ
|  | ЗТм |  |  | 4: чел.-ч; 5: 0,2; 6: 1,25; 7: 0,17 | [6 empty] | ЗТм
|  | Итого по расценке |  |  | 8: 358.13; 10: 289.98 | [7 empty] | Итого по расценке
|  | ФОТ |  |  | 10: 173.34 | [6 empty] | ФОТ
| МДС81-33.2004 Прил.4 п.8 | НР Конструкции из кирпича и блоков |  |  | 4: %; 5: 122; 7: 122; 10: 211.47 | [6 empty] | НР Конструкции из кирпича и блоков
| Письмо №АП-5536/06 от 18.11.04 Прил.1 п.8 | СП Конструкции из кирпича и блоков |  |  | 4: %; 5: 80; 7: 80; 10: 138.67 | [6 empty] | СП Конструкции из кирпича и блоков
|  | Всего по позиции |  |  | 10: 640.12 | [8 empty] | Всего по позиции
10 | ФССЦ-01.2.03.03-0007 | Мастика битумная |  |  | 4: т; 7: 0,1632; 8: 3316.55; 10: 541.26 |  |  | Мастика битумная
11 | ФЕР06-03-004-10 | Установка закладных деталей весом: до 20 кг |  |  | 4: т; 7: 0,0852 |  |  | Установка закладных деталей весом: до 20 кг
|  | Объем=85,2/1000 | [14 empty] | Объем=85,2/1000
| Приказ от 04.08.2020 № 421/пр прил.10 табл.1 п.8.1 | Производство работ осуществляется в горной местности: на высоте от 1500 до 2500 м над уровнем моря. ОЗП=1,25; ЭМ=1,25 к расх.; ЗПМ=1,25; ТЗ=1,25; ТЗМ=1,25 | [15 empty] | Производство работ осуществляется в горной местности: на высоте от 1500 до 2500 м над уровнем моря. ОЗП=1,25; ЭМ=1,25 к расх.; ЗПМ=1,25; ТЗ=1,25; ТЗМ=1,25
| 1 | ОТ |  |  | 8: 526.06; 9: 1,25; 10: 56.03 | [5 empty] | ОТ
| 2 | ЭМ |  |  | 8: 28.64; 9: 1,25; 10: 3.05 | [5 empty] | ЭМ
| 3 | в т.ч. ОТм |  |  | 8: 4.09; 9: 1,25; 10: 0.44 | [5 empty] | в т.ч. ОТм
|  | ЗТ |  |  | 4: чел.-ч; 5: 58; 6: 1,25; 7: 6,177 | [6 empty] | ЗТ
|  | ЗТм |  |  | 4: чел.-ч; 5: 0,33; 6: 1,25; 7: 0,035145 | [6 empty] | ЗТм
|  | Итого по расценке |  |  | 8: 554.7; 10: 59.08 | [7 empty] | Итого по расценке
|  | ФОТ |  |  | 10: 56.47 | [6 empty] | ФОТ
| МДС81-33.2004 Прил.4 п.6.1 и Письмо №ВБ-338/02 от 08.02.08 | НР Бетонные и железобетонные монолитные конструкции в промышленном строительстве |  |  | 4: %; 5: 105; 7: 105; 10: 59.29 | [6 empty] | НР Бетонные и железобетонные монолитные конструкции в промышленном строительстве
| Письмо №АП-5536/06 от 18.11.04 Прил.1 п.6.1 | СП Бетонные и железобетонные монолитные конструкции в промышленном строительстве |  |  | 4: %; 5: 65; 7: 65; 10: 36.71 | [6 empty] | СП Бетонные и железобетонные монолитные конструкции в промышленном строительстве
|  | Всего по позиции |  |  | 10: 155.08 | [8 empty] | Всего по позиции
12 | ФССЦ-08.4.01.02-0013 | Детали закладные и накладные, изготовленные с применением сварки, гнутья, сверления (пробивки) отверстий (при наличии одной из этих операций или всего перечня в любых сочетаниях), поставляемые отдельно |  |  | 4: т; 7: 0,0852; 8: 6800; 10: 579.36 |  |  | Детали закладные и накладные, изготовленные с применением сварки, гнутья, сверления (пробивки) отверстий (при наличии одной из этих операций или всего перечня в любых сочетаниях), поставляемые отдельно
Отмостка | [22 empty] | Отмостка
13 | ФЕР08-01-002-02 | Устройство основания под фундаменты: щебеночного |  |  | 4: м3; 7: 5 |  |  | Устройство основания под фундаменты: щебеночного
| Приказ от 04.08.2020 № 421/пр прил.10 табл.1 п.8.1 | Производство работ осуществляется в горной местности: на высоте от 1500 до 2500 м над уровнем моря. ОЗП=1,25; ЭМ=1,25 к расх.; ЗПМ=1,25; ТЗ=1,25; ТЗМ=1,25 | [15 empty] | Производство работ осуществляется в горной местности: на высоте от 1500 до 2500 м над уровнем моря. ОЗП=1,25; ЭМ=1,25 к расх.; ЗПМ=1,25; ТЗ=1,25; ТЗМ=1,25
| 1 | ОТ |  |  | 8: 6.75; 9: 1,25; 10: 42.19 | [5 empty] | ОТ
| 2 | ЭМ |  |  | 8: 8.29; 9: 1,25; 10: 51.81 | [5 empty] | ЭМ
| 3 | в т.ч. ОТм |  |  | 8: 0.81; 9: 1,25; 10: 5.06 | [5 empty] | в т.ч. ОТм
| 4 | М |  |  | 8: 0.37; 10: 1.85 | [5 empty] | М
|  | ЗТ |  |  | 4: чел.-ч; 5: 0,85; 6: 1,25; 7: 5,3125 | [6 empty] | ЗТ
|  | ЗТм |  |  | 4: чел.-ч; 5: 0,07; 6: 1,25; 7: 0,4375 | [6 empty] | ЗТм
|  | Итого по расценке |  |  | 8: 15.41; 10: 95.85 | [7 empty] | Итого по расценке
|  | ФОТ |  |  | 10: 47.25 | [6 empty] | ФОТ
| МДС81-33.2004 Прил.4 п.8 | НР Конструкции из кирпича и блоков |  |  | 4: %; 5: 122; 7: 122; 10: 57.65 | [6 empty] | НР Конструкции из кирпича и блоков
| Письмо №АП-5536/06 от 18.11.04 Прил.1 п.8 | СП Конструкции из кирпича и блоков |  |  | 4: %; 5: 80; 7: 80; 10: 37.8 | [6 empty] | СП Конструкции из кирпича и блоков
|  | Всего по позиции |  |  | 10: 191.3 | [8 empty] | Всего по позиции
14 | ФССЦ-02.2.05.04-1772 | Щебень М 600, фракция 20-40 мм, группа 2 |  |  | 4: м3; 7: 5,75; 8: 114.13; 10: 656.25 |  |  | Щебень М 600, фракция 20-40 мм, группа 2
15 | ФЕР08-01-002-01 | Устройство основания под фундаменты: песчаного |  |  | 4: м3; 7: 4 |  |  | Устройство основания под фундаменты: песчаного
| Приказ от 04.08.2020 № 421/пр прил.10 табл.1 п.8.1 | Производство работ осуществляется в горной местности: на высоте от 1500 до 2500 м над уровнем моря. ОЗП=1,25; ЭМ=1,25 к расх.; ЗПМ=1,25; ТЗ=1,25; ТЗМ=1,25 | [15 empty] | Производство работ осуществляется в горной местности: на высоте от 1500 до 2500 м над уровнем моря. ОЗП=1,25; ЭМ=1,25 к расх.; ЗПМ=1,25; ТЗ=1,25; ТЗМ=1,25
| 1 | ОТ |  |  | 8: 6.19; 9: 1,25; 10: 30.95 | [5 empty] | ОТ
| 2 | ЭМ |  |  | 8: 8.1; 9: 1,25; 10: 40.5 | [5 empty] | ЭМ
| 3 | в т.ч. ОТм |  |  | 8: 0.81; 9: 1,25; 10: 4.05 | [5 empty] | в т.ч. ОТм
| 4 | М |  |  | 8: 0.37; 10: 1.48 | [5 empty] | М
|  | ЗТ |  |  | 4: чел.-ч; 5: 0,78; 6: 1,25; 7: 3,9 | [6 empty] | ЗТ
|  | ЗТм |  |  | 4: чел.-ч; 5: 0,07; 6: 1,25; 7: 0,35 | [6 empty] | ЗТм
|  | Итого по расценке |  |  | 8: 14.66; 10: 72.93 | [7 empty] | Итого по расценке
|  | ФОТ |  |  | 10: 35 | [6 empty] | ФОТ
| МДС81-33.2004 Прил.4 п.8 | НР Конструкции из кирпича и блоков |  |  | 4: %; 5: 122; 7: 122; 10: 42.7 | [6 empty] | НР Конструкции из кирпича и блоков
| Письмо №АП-5536/06 от 18.11.04 Прил.1 п.8 | СП Конструкции из кирпича и блоков |  |  | 4: %; 5: 80; 7: 80; 10: 28 | [6 empty] | СП Конструкции из кирпича и блоков
|  | Всего по позиции |  |  | 10: 143.63 | [8 empty] | Всего по позиции
16 | ФССЦ-02.3.01.02-0016 | Песок природный для строительных: работ средний с крупностью зерен размером свыше 5 мм-до 5% по массе |  |  | 4: м3; 7: 4,4; 8: 55.26; 10: 243.14 |  |  | Песок природный для строительных: работ средний с крупностью зерен размером свыше 5 мм-до 5% по массе
17 | ФЕР11-01-002-09 | Устройство подстилающих слоев: бетонных |  |  | 4: м3; 7: 3,3 |  |  | Устройство подстилающих слоев: бетонных
| Приказ от 04.08.2020 № 421/пр прил.10 табл.1 п.8.1 | Производство работ осуществляется в горной местности: на высоте от 1500 до 2500 м над уровнем моря. ОЗП=1,25; ЭМ=1,25 к расх.; ЗПМ=1,25; ТЗ=1,25; ТЗМ=1,25 | [15 empty] | Производство работ осуществляется в горной местности: на высоте от 1500 до 2500 м над уровнем моря. ОЗП=1,25; ЭМ=1,25 к расх.; ЗПМ=1,25; ТЗ=1,25; ТЗМ=1,25
| 1 | ОТ |  |  | 8: 30.67; 9: 1,25; 10: 126.51 | [5 empty] | ОТ
| 2 | ЭМ |  |  | 8: 0.24; 9: 1,25; 10: 0.99 | [5 empty] | ЭМ
| 4 | М |  |  | 8: 7.53; 10: 24.85 | [5 empty] | М
|  | ЗТ |  |  | 4: чел.-ч; 5: 3,66; 6: 1,25; 7: 15,0975 | [6 empty] | ЗТ
|  | Итого по расценке |  |  | 8: 38.44; 10: 152.35 | [7 empty] | Итого по расценке
|  | ФОТ |  |  | 10: 126.51 | [6 empty] | ФОТ
| МДС81-33.2004 Прил.4 п.11 | НР Полы |  |  | 4: %; 5: 123; 7: 123; 10: 155.61 | [6 empty] | НР Полы
| Письмо №АП-5536/06 от 18.11.04 Прил.1 п.11 | СП Полы |  |  | 4: %; 5: 75; 7: 75; 10: 94.88 | [6 empty] | СП Полы
|  | Всего по позиции |  |  | 10: 402.84 | [8 empty] | Всего по позиции
18 | ФССЦ-04.1.02.05-0006 | Смеси бетонные тяжелого бетона (БСТ), класс В15 (М200) |  |  | 4: м3; 7: 3,366; 8: 592.76; 10: 1995.23 |  |  | Смеси бетонные тяжелого бетона (БСТ), класс В15 (М200)
19 | ТЧ Прил.15, табл.2 | Надбавка за марку бетона W6 F75 |  |  | 4: м3; 7: 3,3; 8: 23.19; 10: 76.53 |  |  | Надбавка за марку бетона W6 F75
|  | Цена=515,43*0,045 | [21 empty] | Цена=515,43*0,045
20 | ФЕР06-03-004-12 | Армирование подстилающих слоев и набетонок |  |  | 4: т; 7: 0,046 |  |  | Армирование подстилающих слоев и набетонок
| Приказ от 04.08.2020 № 421/пр прил.10 табл.1 п.8.1 | Производство работ осуществляется в горной местности: на высоте от 1500 до 2500 м над уровнем моря. ОЗП=1,25; ЭМ=1,25 к расх.; ЗПМ=1,25; ТЗ=1,25; ТЗМ=1,25 | [15 empty] | Производство работ осуществляется в горной местности: на высоте от 1500 до 2500 м над уровнем моря. ОЗП=1,25; ЭМ=1,25 к расх.; ЗПМ=1,25; ТЗ=1,25; ТЗМ=1,25
| 1 | ОТ |  |  | 8: 102.78; 9: 1,25; 10: 5.91 | [5 empty] | ОТ
| 2 | ЭМ |  |  | 8: 30.45; 9: 1,25; 10: 1.75 | [5 empty] | ЭМ
| 3 | в т.ч. ОТм |  |  | 8: 4.35; 9: 1,25; 10: 0.25 | [5 empty] | в т.ч. ОТм
| 4 | М |  |  | 8: 285.6; 10: 13.14 | [5 empty] | М
|  | ЗТ |  |  | 4: чел.-ч; 5: 11,6; 6: 1,25; 7: 0,667 | [6 empty] | ЗТ
|  | ЗТм |  |  | 4: чел.-ч; 5: 0,35; 6: 1,25; 7: 0,020125 | [6 empty] | ЗТм
|  | Итого по расценке |  |  | 8: 418.83; 10: 20.8 | [7 empty] | Итого по расценке
|  | ФОТ |  |  | 10: 6.16 | [6 empty] | ФОТ
| МДС81-33.2004 Прил.4 п.6.1 и Письмо №ВБ-338/02 от 08.02.08 | НР Бетонные и железобетонные монолитные конструкции в промышленном строительстве |  |  | 4: %; 5: 105; 7: 105; 10: 6.47 | [6 empty] | НР Бетонные и железобетонные монолитные конструкции в промышленном строительстве
| Письмо №АП-5536/06 от 18.11.04 Прил.1 п.6.1 | СП Бетонные и железобетонные монолитные конструкции в промышленном строительстве |  |  | 4: %; 5: 65; 7: 65; 10: 4 | [6 empty] | СП Бетонные и железобетонные монолитные конструкции в промышленном строительстве
|  | Всего по позиции |  |  | 10: 31.27 | [8 empty] | Всего по позиции
21 | ФССЦ-08.4.02.03-0021 | Каркасы и сетки арматурные плоские, собранные и сваренные (связанные) в арматурные изделия, класс ВР-I, диаметр 4 мм |  |  | 4: т; 7: 0,046; 8: 8817.17; 10: 405.59 |  |  | Каркасы и сетки арматурные плоские, собранные и сваренные (связанные) в арматурные изделия, класс ВР-I, диаметр 4 мм
22 | ФЕР08-01-002-01 | Устройство основания под фундаменты: песчаного |  |  | 4: м3; 7: 0,8 |  |  | Устройство основания под фундаменты: песчаного
| Приказ от 04.08.2020 № 421/пр прил.10 табл.1 п.8.1 | Производство работ осуществляется в горной местности: на высоте от 1500 до 2500 м над уровнем моря. ОЗП=1,25; ЭМ=1,25 к расх.; ЗПМ=1,25; ТЗ=1,25; ТЗМ=1,25 | [15 empty] | Производство работ осуществляется в горной местности: на высоте от 1500 до 2500 м над уровнем моря. ОЗП=1,25; ЭМ=1,25 к расх.; ЗПМ=1,25; ТЗ=1,25; ТЗМ=1,25
| 1 | ОТ |  |  | 8: 6.19; 9: 1,25; 10: 6.19 | [5 empty] | ОТ
| 2 | ЭМ |  |  | 8: 8.1; 9: 1,25; 10: 8.1 | [5 empty] | ЭМ
| 3 | в т.ч. ОТм |  |  | 8: 0.81; 9: 1,25; 10: 0.81 | [5 empty] | в т.ч. ОТм
| 4 | М |  |  | 8: 0.37; 10: 0.3 | [5 empty] | М
|  | ЗТ |  |  | 4: чел.-ч; 5: 0,78; 6: 1,25; 7: 0,78 | [6 empty] | ЗТ
|  | ЗТм |  |  | 4: чел.-ч; 5: 0,07; 6: 1,25; 7: 0,07 | [6 empty] | ЗТм
|  | Итого по расценке |  |  | 8: 14.66; 10: 14.59 | [7 empty] | Итого по расценке
|  | ФОТ |  |  | 10: 7 | [6 empty] | ФОТ
| МДС81-33.2004 Прил.4 п.8 | НР Конструкции из кирпича и блоков |  |  | 4: %; 5: 122; 7: 122; 10: 8.54 | [6 empty] | НР Конструкции из кирпича и блоков
| Письмо №АП-5536/06 от 18.11.04 Прил.1 п.8 | СП Конструкции из кирпича и блоков |  |  | 4: %; 5: 80; 7: 80; 10: 5.6 | [6 empty] | СП Конструкции из кирпича и блоков
|  | Всего по позиции |  |  | 10: 28.73 | [8 empty] | Всего по позиции
23 | ФССЦ-02.1.02.02-0002 | Смесь грунтоцементная с содержанием песчаного, супесчаного грунта до 95% |  |  | 4: м3; 7: 0,88; 8: 240.01; 10: 211.21 |  |  | Смесь грунтоцементная с содержанием песчаного, супесчаного грунта до 95%
24 | ФЕР27-07-005-02 | Устройство покрытий из тротуарной плитки, количество плитки при укладке на 1 м2: 55 шт. |  |  | 4: 10 м2; 7: 2,445 |  |  | Устройство покрытий из тротуарной плитки, количество плитки при укладке на 1 м2: 55 шт.
|  | Объем=24,45 / 10 | [14 empty] | Объем=24,45 / 10
| Приказ от 04.08.2020 № 421/пр прил.10 табл.1 п.8.1 | Производство работ осуществляется в горной местности: на высоте от 1500 до 2500 м над уровнем моря. ОЗП=1,25; ЭМ=1,25 к расх.; ЗПМ=1,25; ТЗ=1,25; ТЗМ=1,25 | [15 empty] | Производство работ осуществляется в горной местности: на высоте от 1500 до 2500 м над уровнем моря. ОЗП=1,25; ЭМ=1,25 к расх.; ЗПМ=1,25; ТЗ=1,25; ТЗМ=1,25
| 1 | ОТ |  |  | 8: 115.17; 9: 1,25; 10: 351.99 | [5 empty] | ОТ
| 2 | ЭМ |  |  | 8: 13.19; 9: 1,25; 10: 40.31 | [5 empty] | ЭМ
| 3 | в т.ч. ОТм |  |  | 8: 1; 9: 1,25; 10: 3.06 | [5 empty] | в т.ч. ОТм
| 4 | М |  |  | 8: 3.49; 10: 8.53 | [5 empty] | М
|  | ЗТ |  |  | 4: чел.-ч; 5: 11,8; 6: 1,25; 7: 36,06375 | [6 empty] | ЗТ
|  | ЗТм |  |  | 4: чел.-ч; 5: 0,09; 6: 1,25; 7: 0,2750625 | [6 empty] | ЗТм
|  | Итого по расценке |  |  | 8: 131.85; 10: 400.83 | [7 empty] | Итого по расценке
|  | ФОТ |  |  | 10: 355.05 | [6 empty] | ФОТ
| МДС81-33.2004 Прил.4 п.21 | НР Автомобильные дороги |  |  | 4: %; 5: 142; 7: 142; 10: 504.17 | [6 empty] | НР Автомобильные дороги
| Письмо №АП-5536/06 от 18.11.04 Прил.1 п.21 | СП Автомобильные дороги |  |  | 4: %; 5: 95; 7: 95; 10: 337.3 | [6 empty] | СП Автомобильные дороги
|  | Всего по позиции |  |  | 10: 1242.3 | [8 empty] | Всего по позиции
25 | ФССЦ-05.2.02.19-0030 | Плитка вибропрессованная "FARBSTEIN": прямоугольник, размер 115х57х60 мм, серая |  |  | 4: м2; 7: 24,939; 8: 165.26; 10: 4121.42 |  |  | Плитка вибропрессованная "FARBSTEIN": прямоугольник, размер 115х57х60 мм, серая
26 | ФЕР27-02-010-01 | Установка бортовых камней бетонных: при цементобетонных покрытиях |  |  | 4: 100 м; 7: 0,4 |  |  | Установка бортовых камней бетонных: при цементобетонных покрытиях
|  | Объем=40 / 100 | [14 empty] | Объем=40 / 100
| Приказ от 04.08.2020 № 421/пр прил.10 табл.1 п.8.1 | Производство работ осуществляется в горной местности: на высоте от 1500 до 2500 м над уровнем моря. ОЗП=1,25; ЭМ=1,25 к расх.; ЗПМ=1,25; ТЗ=1,25; ТЗМ=1,25 | [15 empty] | Производство работ осуществляется в горной местности: на высоте от 1500 до 2500 м над уровнем моря. ОЗП=1,25; ЭМ=1,25 к расх.; ЗПМ=1,25; ТЗ=1,25; ТЗМ=1,25
| 1 | ОТ |  |  | 8: 590.51; 9: 1,25; 10: 295.26 | [5 empty] | ОТ
| 2 | ЭМ |  |  | 8: 73.02; 9: 1,25; 10: 36.51 | [5 empty] | ЭМ
| 3 | в т.ч. ОТм |  |  | 8: 8.7; 9: 1,25; 10: 4.35 | [5 empty] | в т.ч. ОТм
| 4 | М |  |  | 8: 2504.53; 10: 668.92 | [5 empty] | М
|  | ЗТ |  |  | 4: чел.-ч; 5: 69,8; 6: 1,25; 7: 34,9 | [6 empty] | ЗТ
|  | ЗТм |  |  | 4: чел.-ч; 5: 0,65; 6: 1,25; 7: 0,325 | [6 empty] | ЗТм
|  | Итого по расценке |  |  | 8: 2335.83; 10: 1000.69 | [7 empty] | Итого по расценке
|  | ФОТ |  |  | 10: 299.61 | [6 empty] | ФОТ
| МДС81-33.2004 Прил.4 п.21 | НР Автомобильные дороги |  |  | 4: %; 5: 142; 7: 142; 10: 425.45 | [6 empty] | НР Автомобильные дороги
| Письмо №АП-5536/06 от 18.11.04 Прил.1 п.21 | СП Автомобильные дороги |  |  | 4: %; 5: 95; 7: 95; 10: 284.63 | [6 empty] | СП Автомобильные дороги
|  | Всего по позиции |  |  | 10: 1710.77 | [8 empty] | Всего по позиции
27 | ФССЦ-05.2.03.03-0031 | Камни бортовые БР 100.20.8, бетон В22,5 (М300), объем 0,016 м3 |  |  | 4: шт; 7: 40; 8: 22.36; 10: 894.4 |  |  | Камни бортовые БР 100.20.8, бетон В22,5 (М300), объем 0,016 м3
|  | Итоги по разделу 1 Операторская верхней станции : | [22 empty] | Итоги по разделу 1 Операторская верхней станции :
|  | Строительные работы |  |  | 10: 31192.03 | [12 empty] | Строительные работы
| 1 | Строительные работы |  |  | 10: 31082.03 | [12 empty] | Строительные работы
|  | В том числе: | [23 empty] | В том числе:
|  | оплата труда |  |  | 10: 1614.54 | [12 empty] | оплата труда
|  | эксплуатация машин и механизмов |  |  | 10: 934.2 | [12 empty] | эксплуатация машин и механизмов
|  | материалы |  |  | 10: 25053.61 | [12 empty] | материалы
|  | накладные расходы |  |  | 10: 2113.75 | [12 empty] | накладные расходы
|  | сметная прибыль |  |  | 10: 1365.93 | [12 empty] | сметная прибыль
| 1 | Транспортные расходы (перевозка), относимые на стоимость строительных работ |  |  | 10: 110 | [12 empty] | Транспортные расходы (перевозка), относимые на стоимость строительных работ
|  | Итого ФОТ (справочно) |  |  | 10: 1713.18 | [12 empty] | Итого ФОТ (справочно)
|  | Итого накладные расходы (справочно) |  |  | 10: 2113.75 | [12 empty] | Итого накладные расходы (справочно)
|  | Итого сметная прибыль (справочно) |  |  | 10: 1365.93 | [12 empty] | Итого сметная прибыль (справочно)
|  | Итого по разделу 1 Операторская верхней станции |  |  | 10: 31192.03 | [13 empty] | Итого по разделу 1 Операторская верхней станции
Раздел 2. Дополнительные затраты по перевозке материалов на расстояние сверх 30км, учтенных в СНБ | [14 empty] | Раздел 2. Дополнительные затраты по перевозке материалов на расстояние сверх 30км, учтенных в СНБ
28 | Калькуляция Р1, Р3 | Перевозка строительных грузов (металлоконструкции и прочих материалов) бортовыми автомобилями грузоподъемностью 5 т на расстояние 115 км (г. Грозный - с.Ведучи), за исключением 30 км, учтенных в СНБ, I класс груза (металлоконструкции) |  |  | 4: тн; 7: 0,794; 8: 67.73; 10: 53.78 |  |  | Перевозка строительных грузов (металлоконструкции и прочих материалов) бортовыми автомобилями грузоподъемностью 5 т на расстояние 115 км (г. Грозный - с.Ведучи), за исключением 30 км, учтенных в СНБ, I класс груза (металлоконструкции)
|  | Объем=0,085+0,046+0,663 | [14 empty] | Объем=0,085+0,046+0,663
29 | Калькуляция Р2 | Перевозка строительных грузов (кирпич, панели, ж.б.изделия) бортовыми автомобилями грузоподъемностью до 15 т на расстояние 115 км (г. Грозный - с.Ведучи), за исключением 30 км, учтенных в СНБ, I класс груза (бортовые камни) |  |  | 4: тн; 7: 1,549; 8: 33.29; 10: 51.57 |  |  | Перевозка строительных грузов (кирпич, панели, ж.б.изделия) бортовыми автомобилями грузоподъемностью до 15 т на расстояние 115 км (г. Грозный - с.Ведучи), за исключением 30 км, учтенных в СНБ, I класс груза (бортовые камни)
30 | Калькуляция Р4 | Перевозка строительных грузов (прочих материалов) бортовыми автомобилями грузоподъемностью 5 т на расстояние 115 км (г. Грозный - с.Ведучи), за исключением 30 км, учтенных в СНБ, II класс груза (битумная мастика) |  |  | 4: тн; 7: 0,172; 8: 67.73; 10: 11.65 |  |  | Перевозка строительных грузов (прочих материалов) бортовыми автомобилями грузоподъемностью 5 т на расстояние 115 км (г. Грозный - с.Ведучи), за исключением 30 км, учтенных в СНБ, II класс груза (битумная мастика)
31 | Калькуляция Р7 | Перевозка строительных грузов (ПГС,ЩЕБЕНЬ,ПЕСОК) СВЕРХ УЧТЕННОГО НОРМАМИ СНБ-2001 (перевозка 115км-30км=85км) I класс груза на 1 тн |  |  | 4: тн; 7: 16,714; 8: 40.94; 10: 684.27 |  |  | Перевозка строительных грузов (ПГС,ЩЕБЕНЬ,ПЕСОК) СВЕРХ УЧТЕННОГО НОРМАМИ СНБ-2001 (перевозка 115км-30км=85км) I класс груза на 1 тн
|  | Объем=2,13+7,36+6,6+0,624 | [14 empty] | Объем=2,13+7,36+6,6+0,624
|  | Итоги по разделу 2 Дополнительные затраты по перевозке материалов на расстояние сверх 30км, учтенных в СНБ : | [22 empty] | Итоги по разделу 2 Дополнительные затраты по перевозке материалов на расстояние сверх 30км, учтенных в СНБ :
| 1 | Строительные работы |  |  | 10: 801.27 | [12 empty] | Строительные работы
|  | В том числе: | [23 empty] | В том числе:
|  | материалы |  |  | 10: 801.27 | [12 empty] | материалы
|  | Итого по разделу 2 Дополнительные затраты по перевозке материалов на расстояние сверх 30км, учтенных в СНБ |  |  | 10: 801.27 | [13 empty] | Итого по разделу 2 Дополнительные затраты по перевозке материалов на расстояние сверх 30км, учтенных в СНБ
|  | Итоги по смете: | [25 empty] | Итоги по смете:
|  | Строительные работы |  |  | 10: 31993.3; 12: 233551 | [15 empty] | Строительные работы
| 1 | Строительные работы |  |  | 10: 31883.3; 11: 7.3; 12: 232748 | [15 empty] | Строительные работы
|  | В том числе: | [26 empty] | В том числе:
|  | оплата труда |  |  | 10: 1614.54 | [15 empty] | оплата труда
|  | эксплуатация машин и механизмов |  |  | 10: 934.2 | [15 empty] | эксплуатация машин и механизмов
|  | материалы |  |  | 10: 25854.88 | [15 empty] | материалы
|  | накладные расходы |  |  | 10: 2113.75 | [15 empty] | накладные расходы
|  | сметная прибыль |  |  | 10: 1365.93 | [15 empty] | сметная прибыль
| 1 | Транспортные расходы (перевозка), относимые на стоимость строительных работ |  |  | 10: 110; 11: 7.3; 12: 803 | [15 empty] | Транспортные расходы (перевозка), относимые на стоимость строительных работ
|  | Итого ФОТ (справочно) |  |  | 10: 1713.18 | [15 empty] | Итого ФОТ (справочно)
|  | Итого накладные расходы (справочно) |  |  | 10: 2113.75 | [15 empty] | Итого накладные расходы (справочно)
|  | Итого сметная прибыль (справочно) |  |  | 10: 1365.93 | [15 empty] | Итого сметная прибыль (справочно)
|  | ВСЕГО по смете |  |  | 10: 31993.3; 12: 233551 | [16 empty] | ВСЕГО по смете
Составил:
[должность, подпись (инициалы, фамилия)]
Проверил:
[должность, подпись (инициалы, фамилия)]

## 02-02-02 АР
Приложение № 2
Утверждено приказом № 421 от 4 августа 2020 г. Минстроя РФ
Наименование редакции сметных нормативов |  |  | Изменения в федеральные единичные расценки и отдельные составляющие к ним, включенные в федеральный реестр сметных нормативов приказом Минстроя России от 26 декабря № 2019 г. № 876/пр (в ред. приказа от 30.03.2019 № 172/пр, от 01.06.2020 294/пр) | [10 empty] | Изменения в федеральные единичные расценки и отдельные составляющие к ним, включенные в федеральный реестр сметных нормативов приказом Минстроя России от 26 декабря № 2019 г. № 876/пр (в ред. приказа от 30.03.2019 № 172/пр, от 01.06.2020 294/пр)
Наименование программного продукта |  |  | ПК "ГРАНД-Смета 2021"
Всесезонный туристско-рекреационный комплекс "Ведучи", Чеченская Республика. Пассажирская подвесная канатная дорога VL5
(наименование стройки)
Верхняя станция канатной дороги
(наименование объекта капитального строительства)
ЛОКАЛЬНЫЙ СМЕТНЫЙ РАСЧЕТ (СМЕТА) № 02-02-02
Архитектурные решения
(наименование конструктивного решения)
Составлен | базисно-индексным | методом
Основание | РС-19-533.220102.2.4-ИЛО-АР.ВР
(проектная и (или) иная техническая документация)
Составлен(а) в текущем (базисном) уровне цен
Сметная стоимость |  | 6087.03 | (1306,59) | тыс.руб.
в том числе:
| строительных работ | 388.94 | (53,28) | тыс.руб. |  | Средства на оплату труда рабочих |  |  |  |  | 39.81 | (5,45) | тыс.руб.
| монтажных работ | 119.44 | (16,36) | тыс.руб. |  | Нормативные затраты труда рабочих | [5 empty] | 556.9 | чел.час.
| оборудования | 5578.65 | (1236,95) | тыс.руб. |  | Нормативные затраты труда машинистов | [5 empty] | 27.83 | чел.час.
| прочих затрат | 0 | (0) | тыс.руб. |  | Расчетный измеритель конструктивного решения
№ п/п | Обоснование | Наименование работ и затрат |  |  | Единица измерения | Количество |  |  | Сметная стоимость в базисном уровне цен (в текущем уровне цен (гр. 8) для ресурсов, отсутствующих в СНБ), руб. |  |  | Индексы | Сметная стоимость в текущем уровне цен, руб.
[6 empty] | на единицу | коэффициенты | всего с учетом коэффициентов | на единицу | коэффициенты | всего
1 | 2 | 3 |  |  | 4 | 5 | 6 | 7 | 8 | 9 | 10 | 11 | 12
Раздел 1. | [14 empty] | Раздел 1.
1 | ФЕРм37-01-001-08 | Монтаж сосудов и аппаратов без механизмов на открытой площадке, масса сосудов и аппаратов: 3 т |  |  | 4: шт; 7: 2 |  |  | Монтаж сосудов и аппаратов без механизмов на открытой площадке, масса сосудов и аппаратов: 3 т
|  | Объем=1+1 | [14 empty] | Объем=1+1
| Приказ от 04.08.2020 № 421/пр прил.10 табл.1 п.8.1 | Производство работ осуществляется в горной местности: на высоте от 1500 до 2500 м над уровнем моря. ОЗП=1,25; ЭМ=1,25 к расх.; ЗПМ=1,25; ТЗ=1,25; ТЗМ=1,25 | [15 empty] | Производство работ осуществляется в горной местности: на высоте от 1500 до 2500 м над уровнем моря. ОЗП=1,25; ЭМ=1,25 к расх.; ЗПМ=1,25; ТЗ=1,25; ТЗМ=1,25
| 1 | ОТ |  |  | 8: 679.32; 9: 1,25; 10: 1698.3 | [5 empty] | ОТ
| 2 | ЭМ |  |  | 8: 600.7; 9: 1,25; 10: 1501.75 | [5 empty] | ЭМ
| 3 | в т.ч. ОТм |  |  | 8: 69.08; 9: 1,25; 10: 172.7 | [5 empty] | в т.ч. ОТм
| 4 | М |  |  | 8: 1285.54; 10: 2571.08 | [5 empty] | М
|  | ЗТ |  |  | 4: чел.-ч; 5: 74; 6: 1,25; 7: 185 | [6 empty] | ЗТ
|  | ЗТм |  |  | 4: чел.-ч; 5: 5,3; 6: 1,25; 7: 13,25 | [6 empty] | ЗТм
|  | Итого по расценке |  |  | 8: 2565.56; 10: 5771.13 | [7 empty] | Итого по расценке
|  | ФОТ |  |  | 10: 1871 | [6 empty] | ФОТ
| МДС81-33.2004 Прил.4 п.28.1 | НР Монтаж оборудования |  |  | 4: %; 5: 80; 7: 80; 10: 1496.8 | [6 empty] | НР Монтаж оборудования
| Письмо №АП-5536/06 Прил.1 п.28.1 | СП Монтаж оборудования |  |  | 4: %; 5: 60; 7: 60; 10: 1122.6 | [6 empty] | СП Монтаж оборудования
|  | Всего по позиции |  |  | 10: 8390.53 | [8 empty] | Всего по позиции
2 | ТЦ_101_77_7718573829_15.03.2021_01 | Блок-контейнер 3т |  |  | 4: шт; 7: 1; 8: 316888.4; 9: 1,012; 10: 320691.06 |  |  | Блок-контейнер 3т
|  | Цена=1429166,67/4,51 | [20 empty] | Цена=1429166,67/4,51
| Приказ от 04.08.2020 № 421/пр п.92в | Заготовительно-складские расходы ПЗ=1,012 (ОЗП=1,012; ЭМ=1,012; МАТ=1,012) | [15 empty] | Заготовительно-складские расходы ПЗ=1,012 (ОЗП=1,012; ЭМ=1,012; МАТ=1,012)
3 | ТЦ_101_77_7718573829_15.03.2021_01 | Блок-контейнер 2,9т |  |  | 4: шт; 7: 1; 8: 306725.79; 9: 1,012; 10: 310406.5 |  |  | Блок-контейнер 2,9т
|  | Цена=1383333,33/4,51 | [20 empty] | Цена=1383333,33/4,51
| Приказ от 04.08.2020 № 421/пр п.92в | Заготовительно-складские расходы ПЗ=1,012 (ОЗП=1,012; ЭМ=1,012; МАТ=1,012) | [15 empty] | Заготовительно-складские расходы ПЗ=1,012 (ОЗП=1,012; ЭМ=1,012; МАТ=1,012)
4 | ФЕРм37-01-001-08 | Монтаж сосудов и аппаратов без механизмов на открытой площадке, масса сосудов и аппаратов: 3 т |  |  | 4: шт; 7: 2 |  |  | Монтаж сосудов и аппаратов без механизмов на открытой площадке, масса сосудов и аппаратов: 3 т
| Приказ от 04.09.2019 № 519/пр п.5.8 Табл.1 | Коэффициент изменения массы оборудования: 0,81-0,90 ПЗ=0,95 (ОЗП=0,95; ЭМ=0,95 к расх.; ЗПМ=0,95; МАТ=0,95 к расх.; ТЗ=0,95; ТЗМ=0,95) | [15 empty] | Коэффициент изменения массы оборудования: 0,81-0,90 ПЗ=0,95 (ОЗП=0,95; ЭМ=0,95 к расх.; ЗПМ=0,95; МАТ=0,95 к расх.; ТЗ=0,95; ТЗМ=0,95)
| Приказ от 04.08.2020 № 421/пр прил.10 табл.1 п.8.1 | Производство работ осуществляется в горной местности: на высоте от 1500 до 2500 м над уровнем моря. ОЗП=1,25; ЭМ=1,25 к расх.; ЗПМ=1,25; ТЗ=1,25; ТЗМ=1,25 | [15 empty] | Производство работ осуществляется в горной местности: на высоте от 1500 до 2500 м над уровнем моря. ОЗП=1,25; ЭМ=1,25 к расх.; ЗПМ=1,25; ТЗ=1,25; ТЗМ=1,25
| 1 | ОТ |  |  | 8: 679.32; 9: 1,1875; 10: 1613.39 | [5 empty] | ОТ
| 2 | ЭМ |  |  | 8: 600.7; 9: 1,1875; 10: 1426.66 | [5 empty] | ЭМ
| 3 | в т.ч. ОТм |  |  | 8: 69.08; 9: 1,1875; 10: 164.07 | [5 empty] | в т.ч. ОТм
| 4 | М |  |  | 8: 1285.54; 9: 0,95; 10: 2442.53 | [5 empty] | М
|  | ЗТ |  |  | 4: чел.-ч; 5: 74; 6: 1,1875; 7: 175,75 | [6 empty] | ЗТ
|  | ЗТм |  |  | 4: чел.-ч; 5: 5,3; 6: 1,1875; 7: 12,5875 | [6 empty] | ЗТм
|  | Итого по расценке |  |  | 8: 2565.56; 10: 5482.58 | [7 empty] | Итого по расценке
|  | ФОТ |  |  | 10: 1777.46 | [6 empty] | ФОТ
| МДС81-33.2004 Прил.4 п.28.1 | НР Монтаж оборудования |  |  | 4: %; 5: 80; 7: 80; 10: 1421.97 | [6 empty] | НР Монтаж оборудования
| Письмо №АП-5536/06 Прил.1 п.28.1 | СП Монтаж оборудования |  |  | 4: %; 5: 60; 7: 60; 10: 1066.48 | [6 empty] | СП Монтаж оборудования
|  | Всего по позиции |  |  | 10: 7971.03 | [8 empty] | Всего по позиции
5 | ТЦ_101_77_7718573829_15.03.2021_01 | Блок-контейнер 2,5т |  |  | 4: шт; 7: 2; 8: 299334.81; 9: 1,012; 10: 605853.66 |  |  | Блок-контейнер 2,5т
|  | Цена=1350000/4,51 | [20 empty] | Цена=1350000/4,51
| Приказ от 04.08.2020 № 421/пр п.92в | Заготовительно-складские расходы ПЗ=1,012 (ОЗП=1,012; ЭМ=1,012; МАТ=1,012) | [15 empty] | Заготовительно-складские расходы ПЗ=1,012 (ОЗП=1,012; ЭМ=1,012; МАТ=1,012)
6 | ФЕР12-01-023-01 | Устройство кровли из металлочерепицы по готовым прогонам: простая кровля |  |  | 4: 100 м2; 7: 0,72 |  |  | Устройство кровли из металлочерепицы по готовым прогонам: простая кровля
|  | Объем=(17+2,7+17,2+3,7+13*2+2,7*2) / 100 | [14 empty] | Объем=(17+2,7+17,2+3,7+13*2+2,7*2) / 100
| 1 | ОТ |  |  | 8: 321.93; 10: 231.79 | [5 empty] | ОТ
| 2 | ЭМ |  |  | 8: 98.67; 10: 71.04 | [5 empty] | ЭМ
| 3 | в т.ч. ОТм |  |  | 8: 14.69; 10: 10.58 | [5 empty] | в т.ч. ОТм
| 4 | М |  |  | 8: 548.44; 10: 394.88 | [5 empty] | М
|  | ЗТ |  |  | 4: чел.-ч; 5: 37,26; 7: 26,8272 | [6 empty] | ЗТ
|  | ЗТм |  |  | 4: чел.-ч; 5: 1,14; 7: 0,8208 | [6 empty] | ЗТм
|  | Итого по расценке |  |  | 8: 969.04; 10: 697.71 | [7 empty] | Итого по расценке
|  | ФОТ |  |  | 10: 242.37 | [6 empty] | ФОТ
| МДС81-33.2004 Прил.4 п.12 | НР Кровли |  |  | 4: %; 5: 120; 7: 120; 10: 290.84 | [6 empty] | НР Кровли
| Письмо №АП-5536/06 от 18.11.04 Прил.1 п.12 | СП Кровли |  |  | 4: %; 5: 65; 7: 65; 10: 157.54 | [6 empty] | СП Кровли
|  | Всего по позиции |  |  | 10: 1146.09 | [8 empty] | Всего по позиции
7 | ФССЦ-12.1.03.02-0022 | Металлочерепица ROOF EXPERT, полиэстер |  |  | 4: м2; 7: 87,84; 8: 166.11; 10: 14591.1 |  |  | Металлочерепица ROOF EXPERT, полиэстер
8 | ФЕР12-01-009-02 | Устройство желобов: подвесных |  |  | 4: 100 м; 7: 0,12 |  |  | Устройство желобов: подвесных
|  | Объем=12 / 100 | [14 empty] | Объем=12 / 100
| 1 | ОТ |  |  | 8: 237.13; 10: 28.46 | [5 empty] | ОТ
| 2 | ЭМ |  |  | 8: 21.18; 10: 2.54 | [5 empty] | ЭМ
| 3 | в т.ч. ОТм |  |  | 8: 3.21; 10: 0.39 | [5 empty] | в т.ч. ОТм
| 4 | М |  |  | 8: 5089.63; 10: 610.76 | [5 empty] | М
|  | ЗТ |  |  | 4: чел.-ч; 5: 27,8; 7: 3,336 | [6 empty] | ЗТ
|  | ЗТм |  |  | 4: чел.-ч; 5: 0,25; 7: 0,03 | [6 empty] | ЗТм
|  | Итого по расценке |  |  | 8: 5347.94; 10: 641.76 | [7 empty] | Итого по расценке
|  | ФОТ |  |  | 10: 28.85 | [6 empty] | ФОТ
| МДС81-33.2004 Прил.4 п.12 | НР Кровли |  |  | 4: %; 5: 120; 7: 120; 10: 34.62 | [6 empty] | НР Кровли
| Письмо №АП-5536/06 от 18.11.04 Прил.1 п.12 | СП Кровли |  |  | 4: %; 5: 65; 7: 65; 10: 18.75 | [6 empty] | СП Кровли
|  | Всего по позиции |  |  | 10: 695.13 | [8 empty] | Всего по позиции
9 | ФЕР12-01-035-03 | Устройство металлической водосточной системы: прямых звеньев труб |  |  | 4: м; 7: 7 |  |  | Устройство металлической водосточной системы: прямых звеньев труб
| 1 | ОТ |  |  | 8: 1.15; 10: 8.05 | [5 empty] | ОТ
| 4 | М |  |  | 8: 7.8; 10: 54.6 | [5 empty] | М
|  | ЗТ |  |  | 4: чел.-ч; 5: 0,12; 7: 0,84 | [6 empty] | ЗТ
|  | Итого по расценке |  |  | 8: 8.95; 10: 62.65 | [7 empty] | Итого по расценке
|  | ФОТ |  |  | 10: 8.05 | [6 empty] | ФОТ
| МДС81-33.2004 Прил.4 п.12 | НР Кровли |  |  | 4: %; 5: 120; 7: 120; 10: 9.66 | [6 empty] | НР Кровли
| Письмо №АП-5536/06 от 18.11.04 Прил.1 п.12 | СП Кровли |  |  | 4: %; 5: 65; 7: 65; 10: 5.23 | [6 empty] | СП Кровли
|  | Всего по позиции |  |  | 10: 77.54 | [8 empty] | Всего по позиции
10 | ФССЦ-12.1.01.05-0067 | Труба металлическая для водосточных систем, покрытие полиэстер, диаметр 150 мм, длина 1000 мм_диам.90 |  |  | 4: шт; 7: 7; 8: 119.27; 10: 834.89 |  |  | Труба металлическая для водосточных систем, покрытие полиэстер, диаметр 150 мм, длина 1000 мм_диам.90
11 | ФССЦ-12.1.01.04-0011 | Воронка водоприемная из ПВХ для водосточных систем, диаметр желоба 150, диаметр трубы 100 мм |  |  | 4: шт; 7: 2; 8: 31.64; 10: 63.28 |  |  | Воронка водоприемная из ПВХ для водосточных систем, диаметр желоба 150, диаметр трубы 100 мм
12 | ФЕР15-01-062-02 | Наружная облицовка поверхности стен в горизонтальном исполнении по металлическому каркасу (с его устройством): металлосайдингом без пароизоляционного слоя |  |  | 4: 100 м2; 7: 1,05 |  |  | Наружная облицовка поверхности стен в горизонтальном исполнении по металлическому каркасу (с его устройством): металлосайдингом без пароизоляционного слоя
|  | Объем=105 / 100 | [14 empty] | Объем=105 / 100
| 1 | ОТ |  |  | 8: 974.82; 10: 1023.56 | [5 empty] | ОТ
| 2 | ЭМ |  |  | 8: 55.47; 10: 58.24 | [5 empty] | ЭМ
| 3 | в т.ч. ОТм |  |  | 8: 7.94; 10: 8.34 | [5 empty] | в т.ч. ОТм
| 4 | М |  |  | 8: 10718.44; 10: 11254.36 | [5 empty] | М
|  | ЗТ |  |  | 4: чел.-ч; 5: 106,19; 7: 111,4995 | [6 empty] | ЗТ
|  | ЗТм |  |  | 4: чел.-ч; 5: 0,64; 7: 0,672 | [6 empty] | ЗТм
|  | Итого по расценке |  |  | 8: 11748.73; 10: 12336.16 | [7 empty] | Итого по расценке
|  | ФОТ |  |  | 10: 1031.9 | [6 empty] | ФОТ
| МДС81-33.2004 Прил.4 п.15 | НР Отделочные работы |  |  | 4: %; 5: 105; 7: 105; 10: 1083.5 | [6 empty] | НР Отделочные работы
| Письмо №АП-5536/06 от 18.11.04 Прил.1 п.15 | СП Отделочные работы |  |  | 4: %; 5: 55; 7: 55; 10: 567.55 | [6 empty] | СП Отделочные работы
|  | Всего по позиции |  |  | 10: 13987.21 | [8 empty] | Всего по позиции
13 | ФССЦ-08.1.02.23-0001 | Покрытия зданий с повышенными архитектурными требованиями сайдинг стальной с полимерным покрытием |  |  | 4: м2; 7: 123,9; 8: 132.94; 10: 16471.27 |  |  | Покрытия зданий с повышенными архитектурными требованиями сайдинг стальной с полимерным покрытием
14 | ФЕР12-01-010-01 | Устройство мелких покрытий (брандмауэры, парапеты, свесы и т.п.) из листовой оцинкованной стали |  |  | 4: 100 м2; 7: 0,2 |  |  | Устройство мелких покрытий (брандмауэры, парапеты, свесы и т.п.) из листовой оцинкованной стали
|  | Объем=20 / 100 | [14 empty] | Объем=20 / 100
| 1 | ОТ |  |  | 8: 829.12; 10: 165.82 | [5 empty] | ОТ
| 2 | ЭМ |  |  | 8: 21.88; 10: 4.38 | [5 empty] | ЭМ
| 3 | в т.ч. ОТм |  |  | 8: 3.51; 10: 0.7 | [5 empty] | в т.ч. ОТм
| 4 | М |  |  | 8: 6516.18; 10: 1303.24 | [5 empty] | М
|  | ЗТ |  |  | 4: чел.-ч; 5: 97,2; 7: 19,44 | [6 empty] | ЗТ
|  | ЗТм |  |  | 4: чел.-ч; 5: 0,27; 7: 0,054 | [6 empty] | ЗТм
|  | Итого по расценке |  |  | 8: 7367.18; 10: 1473.44 | [7 empty] | Итого по расценке
|  | ФОТ |  |  | 10: 166.52 | [6 empty] | ФОТ
| МДС81-33.2004 Прил.4 п.12 | НР Кровли |  |  | 4: %; 5: 120; 7: 120; 10: 199.82 | [6 empty] | НР Кровли
| Письмо №АП-5536/06 от 18.11.04 Прил.1 п.12 | СП Кровли |  |  | 4: %; 5: 65; 7: 65; 10: 108.24 | [6 empty] | СП Кровли
|  | Всего по позиции |  |  | 10: 1781.5 | [8 empty] | Всего по позиции
15 | ФССЦ-08.3.05.05-0051 | Сталь листовая оцинкованная, толщина 0,5 мм |  |  | 4: т; 7: -0,114; 8: 11200; 10: -1276.8 |  |  | Сталь листовая оцинкованная, толщина 0,5 мм
16 | ФССЦ-08.1.02.23-0001 | Покрытия зданий с повышенными архитектурными требованиями сайдинг стальной с полимерным покрытием |  |  | 4: м2; 7: 20; 8: 132.94; 10: 2658.8 |  |  | Покрытия зданий с повышенными архитектурными требованиями сайдинг стальной с полимерным покрытием
17 | ФЕР15-01-016-02 | Наружная облицовка по бетонной поверхности керамическими отдельными плитками: на цементном растворе стен |  |  | 4: 100 м2; 7: 0,122 |  |  | Наружная облицовка по бетонной поверхности керамическими отдельными плитками: на цементном растворе стен
|  | Объем=12,2 / 100 | [14 empty] | Объем=12,2 / 100
| 1 | ОТ |  |  | 8: 2538; 10: 309.64 | [5 empty] | ОТ
| 2 | ЭМ |  |  | 8: 47.72; 10: 5.82 | [5 empty] | ЭМ
| 3 | в т.ч. ОТм |  |  | 8: 17.45; 10: 2.13 | [5 empty] | в т.ч. ОТм
| 4 | М |  |  | 8: 1012.61; 10: 123.54 | [5 empty] | М
|  | ЗТ |  |  | 4: чел.-ч; 5: 270; 7: 32,94 | [6 empty] | ЗТ
|  | ЗТм |  |  | 4: чел.-ч; 5: 1,32; 7: 0,16104 | [6 empty] | ЗТм
|  | Итого по расценке |  |  | 8: 3598.33; 10: 439 | [7 empty] | Итого по расценке
|  | ФОТ |  |  | 10: 311.77 | [6 empty] | ФОТ
| МДС81-33.2004 Прил.4 п.15 | НР Отделочные работы |  |  | 4: %; 5: 105; 7: 105; 10: 327.36 | [6 empty] | НР Отделочные работы
| Письмо №АП-5536/06 от 18.11.04 Прил.1 п.15 | СП Отделочные работы |  |  | 4: %; 5: 55; 7: 55; 10: 171.47 | [6 empty] | СП Отделочные работы
|  | Всего по позиции |  |  | 10: 937.83 | [8 empty] | Всего по позиции
18 | ТЦ_13.2.01.01_77_7718573829_15.03.2021_01 | Натуральный камень "Вороново крыло" толщ. 20мм |  |  | 4: м2; 7: 12,2; 8: 69.14; 9: 1,02; 10: 860.38 |  |  | Натуральный камень "Вороново крыло" толщ. 20мм
|  | Цена=504,7/7.3 | [20 empty] | Цена=504,7/7.3
| Приказ от 04.08.2020 № 421/пр п.92а | Заготовительно-складские расходы ПЗ=1,02 (ОЗП=1,02; ЭМ=1,02; МАТ=1,02) | [15 empty] | Заготовительно-складские расходы ПЗ=1,02 (ОЗП=1,02; ЭМ=1,02; МАТ=1,02)
19 | ФЕР09-03-029-01 | Монтаж лестниц прямолинейных и криволинейных, пожарных с ограждением |  |  | 4: т; 7: 0,04387 |  |  | Монтаж лестниц прямолинейных и криволинейных, пожарных с ограждением
|  | Объем=4,1*10,7/1000 | [14 empty] | Объем=4,1*10,7/1000
| 1 | ОТ |  |  | 8: 271.66; 10: 11.92 | [5 empty] | ОТ
| 2 | ЭМ |  |  | 8: 671.33; 10: 29.45 | [5 empty] | ЭМ
| 3 | в т.ч. ОТм |  |  | 8: 78.48; 10: 3.44 | [5 empty] | в т.ч. ОТм
| 4 | М |  |  | 8: 88.49; 10: 3.88 | [5 empty] | М
|  | ЗТ |  |  | 4: чел.-ч; 5: 28,9; 7: 1,267843 | [6 empty] | ЗТ
|  | ЗТм |  |  | 4: чел.-ч; 5: 5,83; 7: 0,2557621 | [6 empty] | ЗТм
|  | Итого по расценке |  |  | 8: 1031.48; 10: 45.25 | [7 empty] | Итого по расценке
|  | ФОТ |  |  | 10: 15.36 | [6 empty] | ФОТ
| МДС81-33.2004 Прил.4 п.9 | НР Строительные металлические конструкции |  |  | 4: %; 5: 90; 7: 90; 10: 13.82 | [6 empty] | НР Строительные металлические конструкции
| Письмо №АП-5536/06 от 18.11.04 Прил.1 п.9 | СП Строительные металлические конструкции |  |  | 4: %; 5: 85; 7: 85; 10: 13.06 | [6 empty] | СП Строительные металлические конструкции
|  | Всего по позиции |  |  | 10: 72.13 | [8 empty] | Всего по позиции
20 | ФССЦ-07.2.05.01-0032 | Ограждения лестничных проемов, лестничные марши, пожарные лестницы |  |  | 4: т; 7: 0,04387; 8: 7571; 10: 332.14 |  |  | Ограждения лестничных проемов, лестничные марши, пожарные лестницы
|  | Итоги по разделу 1 : | [21 empty] | Итоги по разделу 1 :
| 1 | Строительные работы |  |  | 10: 53232.49 | [11 empty] | Строительные работы
|  | В том числе: | [22 empty] | В том числе:
|  | оплата труда |  |  | 10: 1779.24 | [11 empty] | оплата труда
|  | эксплуатация машин и механизмов |  |  | 10: 171.47 | [11 empty] | эксплуатация машин и механизмов
|  | материалы |  |  | 10: 48280.32 | [11 empty] | материалы
|  | накладные расходы |  |  | 10: 1959.62 | [11 empty] | накладные расходы
|  | сметная прибыль |  |  | 10: 1041.84 | [11 empty] | сметная прибыль
| 1 | Монтажные работы |  |  | 10: 16361.56 | [11 empty] | Монтажные работы
|  | В том числе: | [22 empty] | В том числе:
|  | оплата труда |  |  | 10: 3311.69 | [11 empty] | оплата труда
|  | эксплуатация машин и механизмов |  |  | 10: 2928.41 | [11 empty] | эксплуатация машин и механизмов
|  | материалы |  |  | 10: 5013.61 | [11 empty] | материалы
|  | накладные расходы |  |  | 10: 2918.77 | [11 empty] | накладные расходы
|  | сметная прибыль |  |  | 10: 2189.08 | [11 empty] | сметная прибыль
| 2 | Оборудование |  |  | 10: 1236951.22 | [11 empty] | Оборудование
|  | Итого ФОТ (справочно) |  |  | 10: 5453.28 | [11 empty] | Итого ФОТ (справочно)
|  | Итого накладные расходы (справочно) |  |  | 10: 4878.39 | [11 empty] | Итого накладные расходы (справочно)
|  | Итого сметная прибыль (справочно) |  |  | 10: 3230.92 | [11 empty] | Итого сметная прибыль (справочно)
|  | Итого по разделу 1 |  |  | 10: 1306545.27 | [12 empty] | Итого по разделу 1
Раздел 2. Дополнительные затраты по перевозке материалов на расстояние сверх 30км, учтенных в СНБ | [14 empty] | Раздел 2. Дополнительные затраты по перевозке материалов на расстояние сверх 30км, учтенных в СНБ
21 | Калькуляция Р1, Р3 | Перевозка строительных грузов (металлоконструкции и прочих материалов) бортовыми автомобилями грузоподъемностью 5 т на расстояние 115 км (г. Грозный - с.Ведучи), за исключением 30 км, учтенных в СНБ, I класс груза (металлоконструкции) |  |  | 4: тн; 7: 0,688; 8: 67.73; 10: 46.6 |  |  | Перевозка строительных грузов (металлоконструкции и прочих материалов) бортовыми автомобилями грузоподъемностью 5 т на расстояние 115 км (г. Грозный - с.Ведучи), за исключением 30 км, учтенных в СНБ, I класс груза (металлоконструкции)
|  | Итоги по разделу 2 Дополнительные затраты по перевозке материалов на расстояние сверх 30км, учтенных в СНБ : | [21 empty] | Итоги по разделу 2 Дополнительные затраты по перевозке материалов на расстояние сверх 30км, учтенных в СНБ :
| 1 | Строительные работы |  |  | 10: 46.6 | [11 empty] | Строительные работы
|  | В том числе: | [22 empty] | В том числе:
|  | материалы |  |  | 10: 46.6 | [11 empty] | материалы
|  | Итого по разделу 2 Дополнительные затраты по перевозке материалов на расстояние сверх 30км, учтенных в СНБ |  |  | 10: 46.6 | [12 empty] | Итого по разделу 2 Дополнительные затраты по перевозке материалов на расстояние сверх 30км, учтенных в СНБ
|  | Итоги по смете: | [24 empty] | Итоги по смете:
| 1 | Строительные работы |  |  | 10: 53279.09; 11: 7.3; 12: 388937 | [14 empty] | Строительные работы
|  | В том числе: | [25 empty] | В том числе:
|  | оплата труда |  |  | 10: 1779.24 | [14 empty] | оплата труда
|  | эксплуатация машин и механизмов |  |  | 10: 171.47 | [14 empty] | эксплуатация машин и механизмов
|  | материалы |  |  | 10: 48326.92 | [14 empty] | материалы
|  | накладные расходы |  |  | 10: 1959.62 | [14 empty] | накладные расходы
|  | сметная прибыль |  |  | 10: 1041.84 | [14 empty] | сметная прибыль
| 1 | Монтажные работы |  |  | 10: 16361.56; 11: 7.3; 12: 119439 | [14 empty] | Монтажные работы
|  | В том числе: | [25 empty] | В том числе:
|  | оплата труда |  |  | 10: 3311.69 | [14 empty] | оплата труда
|  | эксплуатация машин и механизмов |  |  | 10: 2928.41 | [14 empty] | эксплуатация машин и механизмов
|  | материалы |  |  | 10: 5013.61 | [14 empty] | материалы
|  | накладные расходы |  |  | 10: 2918.77 | [14 empty] | накладные расходы
|  | сметная прибыль |  |  | 10: 2189.08 | [14 empty] | сметная прибыль
| 2 | Оборудование |  |  | 10: 1236951.22; 11: 4.51; 12: 5578650 | [14 empty] | Оборудование
|  | Итого ФОТ (справочно) |  |  | 10: 5453.28 | [14 empty] | Итого ФОТ (справочно)
|  | Итого накладные расходы (справочно) |  |  | 10: 4878.39 | [14 empty] | Итого накладные расходы (справочно)
|  | Итого сметная прибыль (справочно) |  |  | 10: 3230.92 | [14 empty] | Итого сметная прибыль (справочно)
|  | ВСЕГО по смете |  |  | 10: 1306591.87; 12: 6087026 | [15 empty] | ВСЕГО по смете
Составил:
[должность, подпись (инициалы, фамилия)]
Проверил:
[должность, подпись (инициалы, фамилия)]

## 02-02-03 СОТ
Приложение № 2
Утверждено приказом № 421 от 4 августа 2020 г. Минстроя РФ
Наименование редакции сметных нормативов |  |  | Изменения в федеральные единичные расценки и отдельные составляющие к ним, включенные в федеральный реестр сметных нормативов приказом Минстроя России от 26 декабря № 2019 г. № 876/пр (в ред. приказа от 30.03.2019 № 172/пр, от 01.06.2020 294/пр) | [10 empty] | Изменения в федеральные единичные расценки и отдельные составляющие к ним, включенные в федеральный реестр сметных нормативов приказом Минстроя России от 26 декабря № 2019 г. № 876/пр (в ред. приказа от 30.03.2019 № 172/пр, от 01.06.2020 294/пр)
Наименование программного продукта |  |  | ПК "ГРАНД-Смета 2021"
Всесезонный туристско-рекреационный комплекс "Ведучи", Чеченская Республика. Пассажирская подвесная канатная дорога VL5
(наименование стройки)
Верхняя станция канатной дороги
(наименование объекта капитального строительства)
ЛОКАЛЬНЫЙ СМЕТНЫЙ РАСЧЕТ (СМЕТА) № 02-02-03
Система охранного телевидения
(наименование конструктивного решения)
Составлен | базисно-индексным | методом
Основание | РС-19-533.220000.2.4-ИЛО-КСБ
(проектная и (или) иная техническая документация)
Составлен(а) в текущем (базисном) уровне цен
Сметная стоимость |  | 1930.44 | (424,23) | тыс.руб.
в том числе:
| строительных работ | 0 | (0) | тыс.руб. |  | Средства на оплату труда рабочих |  |  |  |  | 7.31 | (1,00) | тыс.руб.
| монтажных работ | 44.95 | (6,16) | тыс.руб. |  | Нормативные затраты труда рабочих | [5 empty] | 102.49 | чел.час.
| оборудования | 1885.49 | (418,07) | тыс.руб. |  | Нормативные затраты труда машинистов | [5 empty] | 1.14 | чел.час.
| прочих затрат | 0 | (0) | тыс.руб. |  | Расчетный измеритель конструктивного решения
№ п/п | Обоснование | Наименование работ и затрат |  |  | Единица измерения | Количество |  |  | Сметная стоимость в базисном уровне цен (в текущем уровне цен (гр. 8) для ресурсов, отсутствующих в СНБ), руб. |  |  | Индексы | Сметная стоимость в текущем уровне цен, руб.
[6 empty] | на единицу | коэффициенты | всего с учетом коэффициентов | на единицу | коэффициенты | всего
1 | 2 | 3 |  |  | 4 | 5 | 6 | 7 | 8 | 9 | 10 | 11 | 12
Раздел 1. Верхняя станция канатной дороги | [14 empty] | Раздел 1. Верхняя станция канатной дороги
Оборудование | [15 empty] | Оборудование
1 | ФЕРм10-10-001-02 | Камеры видеонаблюдения: на кронштейне |  |  | 4: шт; 7: 5 |  |  |  | Камеры видеонаблюдения: на кронштейне
| Приказ от 4.08.2020 № 421/пр Прил.10, Табл.1, п.8.1 | Производство работ осуществляется в горной местности: на высоте от 1500 до 2500 м над уровнем моря. ОЗП=1,25; ЭМ=1,25 к расх.; ЗПМ=1,25; ТЗ=1,25; ТЗМ=1,25 | [15 empty] | Производство работ осуществляется в горной местности: на высоте от 1500 до 2500 м над уровнем моря. ОЗП=1,25; ЭМ=1,25 к расх.; ЗПМ=1,25; ТЗ=1,25; ТЗМ=1,25
| 1 | ОТ |  |  | 8: 34.02; 9: 1,25; 10: 212.63 | [5 empty] | ОТ
| 4 | М |  |  | 8: 0.68; 10: 3.4 | [5 empty] | М
|  | ЗТ |  |  | 4: чел.-ч; 5: 3,11; 6: 1,25; 7: 19,4375 | [6 empty] | ЗТ
|  | Итого по расценке |  |  | 8: 34.7; 10: 216.03 | [7 empty] | Итого по расценке
|  | ФОТ |  |  | 10: 212.63 | [6 empty] | ФОТ
| МДС81-33.2004 Прил.4 п.28.1 | НР Монтаж оборудования |  |  | 4: %; 5: 80; 7: 80; 10: 170.1 | [6 empty] | НР Монтаж оборудования
| Письмо №АП-5536/06 Прил.1 п.28.1 | СП Монтаж оборудования |  |  | 4: %; 5: 60; 7: 60; 10: 127.58 | [6 empty] | СП Монтаж оборудования
|  | Всего по позиции |  |  | 10: 513.71 | [8 empty] | Всего по позиции
2 | ТЦ_61.3.01.01_77_7718573829_15.03.2021_01 | IP уличная буллет видеокамера с ИК-подсветкой в комплекте с монтажной коробкой DS-2CD2622FWD-IS |  |  | 4: шт; 7: 5; 8: 2708.79; 9: 1,012; 10: 13706.48 |  |  |  | IP уличная буллет видеокамера с ИК-подсветкой в комплекте с монтажной коробкой DS-2CD2622FWD-IS
|  | Цена=12216,66/4,51 | [20 empty] | Цена=12216,66/4,51
| Приказ от 04.08.2020 № 421/пр п.92в | Заготовительно-складские расходы ПЗ=1,012 (ОЗП=1,012; ЭМ=1,012; МАТ=1,012) | [15 empty] | Заготовительно-складские расходы ПЗ=1,012 (ОЗП=1,012; ЭМ=1,012; МАТ=1,012)
3 | ФЕРм10-03-013-05 | Коммутатор служебной связи |  |  | 4: шт; 7: 2 |  |  |  | Коммутатор служебной связи
|  | Объем=1+1 | [21 empty] | Объем=1+1
| Приказ от 4.08.2020 № 421/пр Прил.10, Табл.1, п.8.1 | Производство работ осуществляется в горной местности: на высоте от 1500 до 2500 м над уровнем моря. ОЗП=1,25; ЭМ=1,25 к расх.; ЗПМ=1,25; ТЗ=1,25; ТЗМ=1,25 | [15 empty] | Производство работ осуществляется в горной местности: на высоте от 1500 до 2500 м над уровнем моря. ОЗП=1,25; ЭМ=1,25 к расх.; ЗПМ=1,25; ТЗ=1,25; ТЗМ=1,25
| 1 | ОТ |  |  | 8: 59.64; 9: 1,25; 10: 149.1 | [5 empty] | ОТ
| 2 | ЭМ |  |  | 8: 22.5; 9: 1,25; 10: 56.25 | [5 empty] | ЭМ
| 3 | в т.ч. ОТм |  |  | 8: 2.52; 9: 1,25; 10: 6.3 | [5 empty] | в т.ч. ОТм
| 4 | М |  |  | 8: 22.43; 10: 44.86 | [5 empty] | М
|  | ЗТ |  |  | 4: чел.-ч; 5: 6,2; 6: 1,25; 7: 15,5 | [6 empty] | ЗТ
|  | ЗТм |  |  | 4: чел.-ч; 5: 0,25; 6: 1,25; 7: 0,625 | [6 empty] | ЗТм
|  | Итого по расценке |  |  | 8: 104.57; 10: 250.21 | [7 empty] | Итого по расценке
|  | ФОТ |  |  | 10: 155.4 | [6 empty] | ФОТ
| МДС81-33.2004 Прил.4 п.28.1 | НР Монтаж оборудования |  |  | 4: %; 5: 80; 7: 80; 10: 124.32 | [6 empty] | НР Монтаж оборудования
| Письмо №АП-5536/06 Прил.1 п.28.1 | СП Монтаж оборудования |  |  | 4: %; 5: 60; 7: 60; 10: 93.24 | [6 empty] | СП Монтаж оборудования
|  | Всего по позиции |  |  | 10: 467.77 | [8 empty] | Всего по позиции
4 | ТЦ_61.1.03.03_77_7718573829_15.03.2021_01 | Коммутатор DS-3E0318P-E/М(В) |  |  | 4: шт; 7: 1; 8: 2349.28; 9: 1,012; 10: 2377.47 |  |  |  | Коммутатор DS-3E0318P-E/М(В)
|  | Цена=10595,27/4,51 | [20 empty] | Цена=10595,27/4,51
| Приказ от 04.08.2020 № 421/пр п.92в | Заготовительно-складские расходы ПЗ=1,012 (ОЗП=1,012; ЭМ=1,012; МАТ=1,012) | [15 empty] | Заготовительно-складские расходы ПЗ=1,012 (ОЗП=1,012; ЭМ=1,012; МАТ=1,012)
5 | ТЦ_61.1.03.03_77_7718573829_15.12.2020_01 | Коммутатор 2+snr-s2990G-24FX |  |  | 4: шт; 7: 1; 8: 9811.26; 9: 1,012; 10: 9929 |  |  |  | Коммутатор 2+snr-s2990G-24FX
|  | Цена=44248,8/4,51 | [20 empty] | Цена=44248,8/4,51
| Приказ от 04.08.2020 № 421/пр п.92в | Заготовительно-складские расходы ПЗ=1,012 (ОЗП=1,012; ЭМ=1,012; МАТ=1,012) | [15 empty] | Заготовительно-складские расходы ПЗ=1,012 (ОЗП=1,012; ЭМ=1,012; МАТ=1,012)
6 | ФЕРм10-04-030-02 | Дополнительная установка на пультах и панелях: реле |  |  | 4: шт; 7: 4 |  |  |  | Дополнительная установка на пультах и панелях: реле
| Приказ от 4.08.2020 № 421/пр Прил.10, Табл.1, п.8.1 | Производство работ осуществляется в горной местности: на высоте от 1500 до 2500 м над уровнем моря. ОЗП=1,25; ЭМ=1,25 к расх.; ЗПМ=1,25; ТЗ=1,25; ТЗМ=1,25 | [15 empty] | Производство работ осуществляется в горной местности: на высоте от 1500 до 2500 м над уровнем моря. ОЗП=1,25; ЭМ=1,25 к расх.; ЗПМ=1,25; ТЗ=1,25; ТЗМ=1,25
| 1 | ОТ |  |  | 8: 4.54; 9: 1,25; 10: 22.7 | [5 empty] | ОТ
| 4 | М |  |  | 8: 0.09; 10: 0.36 | [5 empty] | М
|  | ЗТ |  |  | 4: чел.-ч; 5: 0,5; 6: 1,25; 7: 2,5 | [6 empty] | ЗТ
|  | Итого по расценке |  |  | 8: 4.63; 10: 23.06 | [7 empty] | Итого по расценке
|  | ФОТ |  |  | 10: 22.7 | [6 empty] | ФОТ
| МДС81-33.2004 Прил.4 п.28.2 | НР Монтаж радиотелевизионного и электронного оборудования |  |  | 4: %; 5: 92; 7: 92; 10: 20.88 | [6 empty] | НР Монтаж радиотелевизионного и электронного оборудования
| Письмо №АП-5536/06 Прил.1 п.28.2 | СП Монтаж радиотелевизионного и электронного оборудования |  |  | 4: %; 5: 65; 7: 65; 10: 14.76 | [6 empty] | СП Монтаж радиотелевизионного и электронного оборудования
|  | Всего по позиции |  |  | 10: 58.7 | [8 empty] | Всего по позиции
7 | ТЦ_61.1.00.00_77_7718573829_15.03.2021_01 | Двухволоконный модуль, SFP 1000BaseLX, разъем LC, SNR-SFP-LX-20-DDM |  |  | 4: шт; 7: 4; 8: 223.62; 9: 1,012; 10: 905.21 |  |  |  | Двухволоконный модуль, SFP 1000BaseLX, разъем LC, SNR-SFP-LX-20-DDM
|  | Цена=1008,54/4,51 | [20 empty] | Цена=1008,54/4,51
| Приказ от 04.08.2020 № 421/пр п.92в | Заготовительно-складские расходы ПЗ=1,012 (ОЗП=1,012; ЭМ=1,012; МАТ=1,012) | [15 empty] | Заготовительно-складские расходы ПЗ=1,012 (ОЗП=1,012; ЭМ=1,012; МАТ=1,012)
8 | ФЕРм11-04-008-01 | Съемные и выдвижные блоки (модули, ячейки, ТЭЗ), масса: до 5 кг | [14 empty] | Съемные и выдвижные блоки (модули, ячейки, ТЭЗ), масса: до 5 кг | bar: 4; 7
| Приказ от 4.08.2020 № 421/пр Прил.10, Табл.1, п.8.1 | Производство работ осуществляется в горной местности: на высоте от 1500 до 2500 м над уровнем моря. ОЗП=1,25; ЭМ=1,25 к расх.; ЗПМ=1,25; ТЗ=1,25; ТЗМ=1,25 | [15 empty] | Производство работ осуществляется в горной местности: на высоте от 1500 до 2500 м над уровнем моря. ОЗП=1,25; ЭМ=1,25 к расх.; ЗПМ=1,25; ТЗ=1,25; ТЗМ=1,25
| 1 | ОТ |  |  | 8: 8.9; 9: 1,25; 10: 11.13 | [5 empty] | ОТ
| 2 | ЭМ |  |  | 8: 0.66; 9: 1,25; 10: 0.83 | [5 empty] | ЭМ
| 3 | в т.ч. ОТм |  |  | 8: 0.12; 9: 1,25; 10: 0.15 | [5 empty] | в т.ч. ОТм
| 4 | М |  |  | 8: 0.18; 10: 0.18 | [5 empty] | М
|  | ЗТ |  |  | 4: чел.-ч; 5: 1,03; 6: 1,25; 7: 1,2875 | [6 empty] | ЗТ
|  | ЗТм |  |  | 4: чел.-ч; 5: 0,01; 6: 1,25; 7: 0,0125 | [6 empty] | ЗТм
|  | Итого по расценке |  |  | 8: 9.74; 10: 12.14 | [7 empty] | Итого по расценке
|  | ФОТ |  |  | 10: 11.28 | [6 empty] | ФОТ
| МДС81-33.2004 Прил.4 п.28.2 | НР Монтаж радиотелевизионного и электронного оборудования |  |  | 4: %; 5: 92; 7: 92; 10: 10.38 | [6 empty] | НР Монтаж радиотелевизионного и электронного оборудования
| Письмо №АП-5536/06 Прил.1 п.28.2 | СП Монтаж радиотелевизионного и электронного оборудования |  |  | 4: %; 5: 65; 7: 65; 10: 7.33 | [6 empty] | СП Монтаж радиотелевизионного и электронного оборудования
|  | Всего по позиции |  |  | 10: 29.85 | [8 empty] | Всего по позиции
9 | ТЦ_61.2.07.11_77_7718573829_15.03.2021_01 | Устройство грозозащиты SP-IP16/1000PR |  |  | 4: шт; 7: 1; 8: 7184.82; 9: 1,012; 10: 7271.04 |  |  |  | Устройство грозозащиты SP-IP16/1000PR
|  | Цена=32403,54/4,51 | [20 empty] | Цена=32403,54/4,51
| Приказ от 04.08.2020 № 421/пр п.92в | Заготовительно-складские расходы ПЗ=1,012 (ОЗП=1,012; ЭМ=1,012; МАТ=1,012) | [15 empty] | Заготовительно-складские расходы ПЗ=1,012 (ОЗП=1,012; ЭМ=1,012; МАТ=1,012)
10 | ФЕРм10-08-003-03 | Устройство ультразвуковое,: блок питания и контроля | [14 empty] | Устройство ультразвуковое,: блок питания и контроля | bar: 4; 7
| Приказ от 4.08.2020 № 421/пр Прил.10, Табл.1, п.8.1 | Производство работ осуществляется в горной местности: на высоте от 1500 до 2500 м над уровнем моря. ОЗП=1,25; ЭМ=1,25 к расх.; ЗПМ=1,25; ТЗ=1,25; ТЗМ=1,25 | [15 empty] | Производство работ осуществляется в горной местности: на высоте от 1500 до 2500 м над уровнем моря. ОЗП=1,25; ЭМ=1,25 к расх.; ЗПМ=1,25; ТЗ=1,25; ТЗМ=1,25
| 1 | ОТ |  |  | 8: 36.76; 9: 1,25; 10: 45.95 | [5 empty] | ОТ
| 4 | М |  |  | 8: 4.6; 10: 4.6 | [5 empty] | М
|  | ЗТ |  |  | 4: чел.-ч; 5: 3,6; 6: 1,25; 7: 4,5 | [6 empty] | ЗТ
|  | Итого по расценке |  |  | 8: 41.36; 10: 50.55 | [7 empty] | Итого по расценке
|  | ФОТ |  |  | 10: 45.95 | [6 empty] | ФОТ
| МДС81-33.2004 Прил.4 п.28.1 | НР Монтаж оборудования |  |  | 4: %; 5: 80; 7: 80; 10: 36.76 | [6 empty] | НР Монтаж оборудования
| Письмо №АП-5536/06 Прил.1 п.28.1 | СП Монтаж оборудования |  |  | 4: %; 5: 60; 7: 60; 10: 27.57 | [6 empty] | СП Монтаж оборудования
|  | Всего по позиции |  |  | 10: 114.88 | [8 empty] | Всего по позиции
11 | ТЦ_62.4.02.01_77_7718573829_15.03.2021_01 | ИБП APC Smart-UPS SRT 3000 ВА стоечного исполнения 208/230 В, розетки IEC SRT3000RMXLW-IEC |  |  | 4: шт; 7: 1; 8: 46151.31; 9: 1,012; 10: 46705.13 |  |  |  | ИБП APC Smart-UPS SRT 3000 ВА стоечного исполнения 208/230 В, розетки IEC SRT3000RMXLW-IEC
|  | Цена=208142,4/4,51 | [20 empty] | Цена=208142,4/4,51
| Приказ от 04.08.2020 № 421/пр п.92в | Заготовительно-складские расходы ПЗ=1,012 (ОЗП=1,012; ЭМ=1,012; МАТ=1,012) | [15 empty] | Заготовительно-складские расходы ПЗ=1,012 (ОЗП=1,012; ЭМ=1,012; МАТ=1,012)
12 | ФЕРм10-03-001-04 | Плата дополнительная, устанавливаемая на готовом месте стойки | [14 empty] | Плата дополнительная, устанавливаемая на готовом месте стойки | bar: 4; 7
| Приказ от 4.08.2020 № 421/пр Прил.10, Табл.1, п.8.1 | Производство работ осуществляется в горной местности: на высоте от 1500 до 2500 м над уровнем моря. ОЗП=1,25; ЭМ=1,25 к расх.; ЗПМ=1,25; ТЗ=1,25; ТЗМ=1,25 | [15 empty] | Производство работ осуществляется в горной местности: на высоте от 1500 до 2500 м над уровнем моря. ОЗП=1,25; ЭМ=1,25 к расх.; ЗПМ=1,25; ТЗ=1,25; ТЗМ=1,25
| 1 | ОТ |  |  | 8: 17.91; 9: 1,25; 10: 22.39 | [5 empty] | ОТ
| 2 | ЭМ |  |  | 8: 7.2; 9: 1,25; 10: 9 | [5 empty] | ЭМ
| 3 | в т.ч. ОТм |  |  | 8: 0.8; 9: 1,25; 10: 1 | [5 empty] | в т.ч. ОТм
| 4 | М |  |  | 8: 0.36; 10: 0.36 | [5 empty] | М
|  | ЗТ |  |  | 4: чел.-ч; 5: 2,1; 6: 1,25; 7: 2,625 | [6 empty] | ЗТ
|  | ЗТм |  |  | 4: чел.-ч; 5: 0,08; 6: 1,25; 7: 0,1 | [6 empty] | ЗТм
|  | Итого по расценке |  |  | 8: 25.47; 10: 31.75 | [7 empty] | Итого по расценке
|  | ФОТ |  |  | 10: 23.39 | [6 empty] | ФОТ
| МДС81-33.2004 Прил.4 п.28.1 | НР Монтаж оборудования |  |  | 4: %; 5: 80; 7: 80; 10: 18.71 | [6 empty] | НР Монтаж оборудования
| Письмо №АП-5536/06 Прил.1 п.28.1 | СП Монтаж оборудования |  |  | 4: %; 5: 60; 7: 60; 10: 14.03 | [6 empty] | СП Монтаж оборудования
|  | Всего по позиции |  |  | 10: 64.49 | [8 empty] | Всего по позиции
13 | ТЦ_62.4.02.01_77_7718573829_15.03.2021_01 | Плата сетевого управления ИБП с функцией мониторинга параметров среды UPS AP9631 |  |  | 4: шт; 7: 1; 8: 8727.02; 9: 1,012; 10: 8831.74 |  |  |  | Плата сетевого управления ИБП с функцией мониторинга параметров среды UPS AP9631
|  | Цена=39358,88/4,51 | [20 empty] | Цена=39358,88/4,51
| Приказ от 04.08.2020 № 421/пр п.92в | Заготовительно-складские расходы ПЗ=1,012 (ОЗП=1,012; ЭМ=1,012; МАТ=1,012) | [15 empty] | Заготовительно-складские расходы ПЗ=1,012 (ОЗП=1,012; ЭМ=1,012; МАТ=1,012)
14 | ФЕРм11-04-008-01 | Съемные и выдвижные блоки (модули, ячейки, ТЭЗ), масса: до 5 кг | [14 empty] | Съемные и выдвижные блоки (модули, ячейки, ТЭЗ), масса: до 5 кг | bar: 4; 7
| Приказ от 4.08.2020 № 421/пр Прил.10, Табл.1, п.8.1 | Производство работ осуществляется в горной местности: на высоте от 1500 до 2500 м над уровнем моря. ОЗП=1,25; ЭМ=1,25 к расх.; ЗПМ=1,25; ТЗ=1,25; ТЗМ=1,25 | [15 empty] | Производство работ осуществляется в горной местности: на высоте от 1500 до 2500 м над уровнем моря. ОЗП=1,25; ЭМ=1,25 к расх.; ЗПМ=1,25; ТЗ=1,25; ТЗМ=1,25
| 1 | ОТ |  |  | 8: 8.9; 9: 1,25; 10: 11.13 | [5 empty] | ОТ
| 2 | ЭМ |  |  | 8: 0.66; 9: 1,25; 10: 0.83 | [5 empty] | ЭМ
| 3 | в т.ч. ОТм |  |  | 8: 0.12; 9: 1,25; 10: 0.15 | [5 empty] | в т.ч. ОТм
| 4 | М |  |  | 8: 0.18; 10: 0.18 | [5 empty] | М
|  | ЗТ |  |  | 4: чел.-ч; 5: 1,03; 6: 1,25; 7: 1,2875 | [6 empty] | ЗТ
|  | ЗТм |  |  | 4: чел.-ч; 5: 0,01; 6: 1,25; 7: 0,0125 | [6 empty] | ЗТм
|  | Итого по расценке |  |  | 8: 9.74; 10: 12.14 | [7 empty] | Итого по расценке
|  | ФОТ |  |  | 10: 11.28 | [6 empty] | ФОТ
| МДС81-33.2004 Прил.4 п.28.2 | НР Монтаж радиотелевизионного и электронного оборудования |  |  | 4: %; 5: 92; 7: 92; 10: 10.38 | [6 empty] | НР Монтаж радиотелевизионного и электронного оборудования
| Письмо №АП-5536/06 Прил.1 п.28.2 | СП Монтаж радиотелевизионного и электронного оборудования |  |  | 4: %; 5: 65; 7: 65; 10: 7.33 | [6 empty] | СП Монтаж радиотелевизионного и электронного оборудования
|  | Всего по позиции |  |  | 10: 29.85 | [8 empty] | Всего по позиции
15 | ТЦ_61.3.05.04_77_7718573829_15.12.2020_01 | Сервер системы видеонаблюдения на 64 канала DS-8664NI-I8 |  |  | 4: шт; 7: 1; 8: 17023.93; 9: 1,012; 10: 17228.22 |  |  |  | Сервер системы видеонаблюдения на 64 канала DS-8664NI-I8
|  | Цена=76777,92/4,51 | [20 empty] | Цена=76777,92/4,51
| Приказ от 04.08.2020 № 421/пр п.92в | Заготовительно-складские расходы ПЗ=1,012 (ОЗП=1,012; ЭМ=1,012; МАТ=1,012) | [15 empty] | Заготовительно-складские расходы ПЗ=1,012 (ОЗП=1,012; ЭМ=1,012; МАТ=1,012)
16 | ФЕРм10-03-001-04 | Плата дополнительная, устанавливаемая на готовом месте стойки | [14 empty] | Плата дополнительная, устанавливаемая на готовом месте стойки | bar: 4; 7
| Приказ от 4.08.2020 № 421/пр Прил.10, Табл.1, п.8.1 | Производство работ осуществляется в горной местности: на высоте от 1500 до 2500 м над уровнем моря. ОЗП=1,25; ЭМ=1,25 к расх.; ЗПМ=1,25; ТЗ=1,25; ТЗМ=1,25 | [15 empty] | Производство работ осуществляется в горной местности: на высоте от 1500 до 2500 м над уровнем моря. ОЗП=1,25; ЭМ=1,25 к расх.; ЗПМ=1,25; ТЗ=1,25; ТЗМ=1,25
| 1 | ОТ |  |  | 8: 17.91; 9: 1,25; 10: 22.39 | [5 empty] | ОТ
| 2 | ЭМ |  |  | 8: 7.2; 9: 1,25; 10: 9 | [5 empty] | ЭМ
| 3 | в т.ч. ОТм |  |  | 8: 0.8; 9: 1,25; 10: 1 | [5 empty] | в т.ч. ОТм
| 4 | М |  |  | 8: 0.36; 10: 0.36 | [5 empty] | М
|  | ЗТ |  |  | 4: чел.-ч; 5: 2,1; 6: 1,25; 7: 2,625 | [6 empty] | ЗТ
|  | ЗТм |  |  | 4: чел.-ч; 5: 0,08; 6: 1,25; 7: 0,1 | [6 empty] | ЗТм
|  | Итого по расценке |  |  | 8: 25.47; 10: 31.75 | [7 empty] | Итого по расценке
|  | ФОТ |  |  | 10: 23.39 | [6 empty] | ФОТ
| МДС81-33.2004 Прил.4 п.28.1 | НР Монтаж оборудования |  |  | 4: %; 5: 80; 7: 80; 10: 18.71 | [6 empty] | НР Монтаж оборудования
| Письмо №АП-5536/06 Прил.1 п.28.1 | СП Монтаж оборудования |  |  | 4: %; 5: 60; 7: 60; 10: 14.03 | [6 empty] | СП Монтаж оборудования
|  | Всего по позиции |  |  | 10: 64.49 | [8 empty] | Всего по позиции
17 | ФССЦ-61.3.05.03-0014 | Патч-панель коммутационная 19" 1U 24xRJ-45, категория 5е (Essential) на 24 порта для крепление в стойку 19" |  |  | 4: шт; 7: 1; 8: 1921.84; 10: 1921.84 |  |  |  | Патч-панель коммутационная 19" 1U 24xRJ-45, категория 5е (Essential) на 24 порта для крепление в стойку 19"
18 | ТЦ_61.3.05.03_77_7718573829_15.03.2021_01 | Органайзер кабельный 19’’ 1U 25B-1U-12BL |  |  | 4: шт; 7: 1; 8: 348.74; 9: 1,02; 10: 355.71 |  |  |  | Органайзер кабельный 19’’ 1U 25B-1U-12BL
|  | Цена=2545,82/7.3 | [20 empty] | Цена=2545,82/7.3
| Приказ от 04.08.2020 № 421/пр п.92а | Заготовительно-складские расходы ПЗ=1,02 (ОЗП=1,02; ЭМ=1,02; МАТ=1,02) | [15 empty] | Заготовительно-складские расходы ПЗ=1,02 (ОЗП=1,02; ЭМ=1,02; МАТ=1,02)
19 | ТЦ_61.3.05.00_77_7718573829_15.12.2020_01 | Системный блок: объем оперативной памяти - 16 Гб, объем накопителя - 1 Тб, объем видеопамяти - 4096 Мб, количество одновременно работающих выходов видеокарты 3, сетевая карта 10/100/1000 Мбит/сек, процессор - Core i7, операционная система - Windows 10, клавиатура, мышь, колонки |  |  | 4: шт; 7: 1; 8: 21886.55; 9: 1,012; 10: 22149.19 |  |  |  | Системный блок: объем оперативной памяти - 16 Гб, объем накопителя - 1 Тб, объем видеопамяти - 4096 Мб, количество одновременно работающих выходов видеокарты 3, сетевая карта 10/100/1000 Мбит/сек, процессор - Core i7, операционная система - Windows 10, клавиатура, мышь, колонки
|  | Цена=98708,33/4,51 | [20 empty] | Цена=98708,33/4,51
| Приказ от 04.08.2020 № 421/пр п.92в | Заготовительно-складские расходы ПЗ=1,012 (ОЗП=1,012; ЭМ=1,012; МАТ=1,012) | [15 empty] | Заготовительно-складские расходы ПЗ=1,012 (ОЗП=1,012; ЭМ=1,012; МАТ=1,012)
20 | ТЦ_61.3.05.01_77_7718573829_15.12.2020_01 | Жесткий диск 6 Тб ST6000VX001 |  |  | 4: шт; 7: 3; 8: 2953.35; 9: 1,012; 10: 8966.37 |  |  |  | Жесткий диск 6 Тб ST6000VX001
|  | Цена=13319,62/4,51 | [20 empty] | Цена=13319,62/4,51
| Приказ от 04.08.2020 № 421/пр п.92в | Заготовительно-складские расходы ПЗ=1,012 (ОЗП=1,012; ЭМ=1,012; МАТ=1,012) | [15 empty] | Заготовительно-складские расходы ПЗ=1,012 (ОЗП=1,012; ЭМ=1,012; МАТ=1,012)
21 | ФССЦ-61.3.05.02-0001 | Монитор LCD с диагональю экрана 22 дюйма HP LP2275w_HP EliteDisplay E271i27 |  |  | 4: шт; 7: 2; 8: 6695.11; 10: 13390.22 |  |  |  | Монитор LCD с диагональю экрана 22 дюйма HP LP2275w_HP EliteDisplay E271i27
22 | ТЦ_21.2.00.00_77_7718573829_15.03.2021_01 | Шнур для блока питания Rem Rem-10, IEC 60320 C13, вилка IEC 60320 C14, 1.8 м, 10А R-10-Cord-C13-C14-1.8 |  |  | 4: шт; 7: 1; 8: 31.98; 9: 1,02; 10: 32.62 |  |  |  | Шнур для блока питания Rem Rem-10, IEC 60320 C13, вилка IEC 60320 C14, 1.8 м, 10А R-10-Cord-C13-C14-1.8
|  | Цена=233,47/7.3 | [20 empty] | Цена=233,47/7.3
| Приказ от 04.08.2020 № 421/пр п.92а | Заготовительно-складские расходы ПЗ=1,02 (ОЗП=1,02; ЭМ=1,02; МАТ=1,02) | [15 empty] | Заготовительно-складские расходы ПЗ=1,02 (ОЗП=1,02; ЭМ=1,02; МАТ=1,02)
23 | ФЕРм11-03-001-01 | Приборы, устанавливаемые на металлоконструкциях, щитах и пультах, масса: до 5 кг | [14 empty] | Приборы, устанавливаемые на металлоконструкциях, щитах и пультах, масса: до 5 кг | bar: 4; 7
| Приказ от 4.08.2020 № 421/пр Прил.10, Табл.1, п.8.1 | Производство работ осуществляется в горной местности: на высоте от 1500 до 2500 м над уровнем моря. ОЗП=1,25; ЭМ=1,25 к расх.; ЗПМ=1,25; ТЗ=1,25; ТЗМ=1,25 | [15 empty] | Производство работ осуществляется в горной местности: на высоте от 1500 до 2500 м над уровнем моря. ОЗП=1,25; ЭМ=1,25 к расх.; ЗПМ=1,25; ТЗ=1,25; ТЗМ=1,25
| 1 | ОТ |  |  | 8: 5.16; 9: 1,25; 10: 6.45 | [5 empty] | ОТ
| 4 | М |  |  | 8: 1.09; 10: 1.09 | [5 empty] | М
|  | ЗТ |  |  | 4: чел.-ч; 5: 0,52; 6: 1,25; 7: 0,65 | [6 empty] | ЗТ
|  | Итого по расценке |  |  | 8: 6.25; 10: 7.54 | [7 empty] | Итого по расценке
|  | ФОТ |  |  | 10: 6.45 | [6 empty] | ФОТ
| МДС81-33.2004 Прил.4 п.28.1 | НР Монтаж оборудования |  |  | 4: %; 5: 80; 7: 80; 10: 5.16 | [6 empty] | НР Монтаж оборудования
| Письмо №АП-5536/06 Прил.1 п.28.1 | СП Монтаж оборудования |  |  | 4: %; 5: 60; 7: 60; 10: 3.87 | [6 empty] | СП Монтаж оборудования
|  | Всего по позиции |  |  | 10: 16.57 | [8 empty] | Всего по позиции
24 | ФССЦ-20.4.03.07-0001 | Блок электрических розеток 19" в пластиковом корпусе на 8 гнезд высотой 1U с фильтром |  |  | 4: шт; 7: 1; 8: 209.93; 10: 209.93 |  |  |  | Блок электрических розеток 19" в пластиковом корпусе на 8 гнезд высотой 1U с фильтром
Программный комплекс Интелект | [15 empty] | Программный комплекс Интелект
25 | ТЦ_61.3.01.02_77_7718573829_15.12.2020_01 | Программный комплекс Интелект Ядро системы |  |  | 4: шт; 7: 1; 8: 4064.97; 9: 1,012; 10: 4113.75 |  |  |  | Программный комплекс Интелект Ядро системы
|  | Цена=18333/4,51 | [20 empty] | Цена=18333/4,51
| Приказ от 04.08.2020 № 421/пр п.92в | Заготовительно-складские расходы для оборудования - 1,2% ПЗ=1,012 (ОЗП=1,012; ЭМ=1,012; МАТ=1,012) | [15 empty] | Заготовительно-складские расходы для оборудования - 1,2% ПЗ=1,012 (ОЗП=1,012; ЭМ=1,012; МАТ=1,012)
26 | ТЦ_61.3.01.02_77_7718573829_15.12.2020_01 | Программный комплекс Интелект Сервер метаданных VMDA |  |  | 4: шт; 7: 1; 8: 13674.66; 9: 1,012; 10: 13838.76 |  |  |  | Программный комплекс Интелект Сервер метаданных VMDA
|  | Цена=61672,73/4,51 | [20 empty] | Цена=61672,73/4,51
| Приказ от 04.08.2020 № 421/пр п.92в | Заготовительно-складские расходы для оборудования - 1,2% ПЗ=1,012 (ОЗП=1,012; ЭМ=1,012; МАТ=1,012) | [15 empty] | Заготовительно-складские расходы для оборудования - 1,2% ПЗ=1,012 (ОЗП=1,012; ЭМ=1,012; МАТ=1,012)
27 | ТЦ_61.3.01.02_77_7718573829_15.12.2020_01 | Программный комплекс Интелект Подключение 1 камеры Hikvision |  |  | 4: шт; 7: 25; 8: 586.07; 9: 1,012; 10: 14827.57 |  |  |  | Программный комплекс Интелект Подключение 1 камеры Hikvision
|  | Цена=2643,18/4,51 | [20 empty] | Цена=2643,18/4,51
| Приказ от 04.08.2020 № 421/пр п.92в | Заготовительно-складские расходы для оборудования - 1,2% ПЗ=1,012 (ОЗП=1,012; ЭМ=1,012; МАТ=1,012) | [15 empty] | Заготовительно-складские расходы для оборудования - 1,2% ПЗ=1,012 (ОЗП=1,012; ЭМ=1,012; МАТ=1,012)
28 | ТЦ_61.3.01.02_77_7718573829_15.12.2020_01 | Программный комплекс Интелект Трекинг (1 канал) |  |  | 4: шт; 7: 25; 8: 1712.86; 9: 1,012; 10: 43335.36 |  |  |  | Программный комплекс Интелект Трекинг (1 канал)
|  | Цена=7725/4,51 | [20 empty] | Цена=7725/4,51
| Приказ от 04.08.2020 № 421/пр п.92в | Заготовительно-складские расходы для оборудования - 1,2% ПЗ=1,012 (ОЗП=1,012; ЭМ=1,012; МАТ=1,012) | [15 empty] | Заготовительно-складские расходы для оборудования - 1,2% ПЗ=1,012 (ОЗП=1,012; ЭМ=1,012; МАТ=1,012)
АРМ СОТ в пом.103 сервис-центра | [15 empty] | АРМ СОТ в пом.103 сервис-центра
29 | ТЦ_61.3.05.00_77_7718573829_15.12.2020_01 | Системный блок: объем оперативной памяти - 16 Гб, объем накопителя - 1 Тб, объем видеопамяти - 4096 Мб, количество одновременно работающих выходов видеокарты 3, сетевая карта 10/100/1000 Мбит/сек, процессор - Core i7, операционная система - Windows 10, клавиатура, мышь, колонки |  |  | 4: шт; 7: 1; 8: 21886.55; 9: 1,012; 10: 22149.19 |  |  |  | Системный блок: объем оперативной памяти - 16 Гб, объем накопителя - 1 Тб, объем видеопамяти - 4096 Мб, количество одновременно работающих выходов видеокарты 3, сетевая карта 10/100/1000 Мбит/сек, процессор - Core i7, операционная система - Windows 10, клавиатура, мышь, колонки
|  | Цена=98708,33/4,51 | [20 empty] | Цена=98708,33/4,51
| Приказ от 04.08.2020 № 421/пр п.92в | Заготовительно-складские расходы ПЗ=1,012 (ОЗП=1,012; ЭМ=1,012; МАТ=1,012) | [15 empty] | Заготовительно-складские расходы ПЗ=1,012 (ОЗП=1,012; ЭМ=1,012; МАТ=1,012)
30 | ФССЦ-61.3.05.02-0001 | Монитор LCD с диагональю экрана 22 дюйма HP LP2275w_HP EliteDisplay E271i27 |  |  | 4: шт; 7: 1; 8: 6695.11; 10: 6695.11 |  |  |  | Монитор LCD с диагональю экрана 22 дюйма HP LP2275w_HP EliteDisplay E271i27
31 | ТЦ_21.2.00.00_77_7718573829_15.03.2021_01 | Шнур для блока питания Rem Rem-10, IEC 60320 C13, вилка IEC 60320 C14, 1.8 м, 10А R-10-Cord-C13-C14-1.8 |  |  | 4: шт; 7: 1; 8: 31.98; 9: 1,02; 10: 32.62 |  |  |  | Шнур для блока питания Rem Rem-10, IEC 60320 C13, вилка IEC 60320 C14, 1.8 м, 10А R-10-Cord-C13-C14-1.8
|  | Цена=233,47/7.3 | [20 empty] | Цена=233,47/7.3
| Приказ от 04.08.2020 № 421/пр п.92а | Заготовительно-складские расходы ПЗ=1,02 (ОЗП=1,02; ЭМ=1,02; МАТ=1,02) | [15 empty] | Заготовительно-складские расходы ПЗ=1,02 (ОЗП=1,02; ЭМ=1,02; МАТ=1,02)
32 | ТЦ_61.3.05.06_77_7718573829_15.03.2021_01 | ЖК панель ТН-65РВ2Е |  |  | 4: шт; 7: 1; 8: 25843.4; 9: 1,012; 10: 26153.52 |  |  |  | ЖК панель ТН-65РВ2Е
|  | Цена=116553,72/4,51 | [20 empty] | Цена=116553,72/4,51
| Приказ от 04.08.2020 № 421/пр п.92в | Заготовительно-складские расходы ПЗ=1,012 (ОЗП=1,012; ЭМ=1,012; МАТ=1,012) | [15 empty] | Заготовительно-складские расходы ПЗ=1,012 (ОЗП=1,012; ЭМ=1,012; МАТ=1,012)
33 | ФЕРм11-01-001-01 | Конструкции для установки приборов, масса: до 1 кг | [14 empty] | Конструкции для установки приборов, масса: до 1 кг | bar: 4; 7
| Приказ от 4.08.2020 № 421/пр Прил.10, Табл.1, п.8.1 | Производство работ осуществляется в горной местности: на высоте от 1500 до 2500 м над уровнем моря. ОЗП=1,25; ЭМ=1,25 к расх.; ЗПМ=1,25; ТЗ=1,25; ТЗМ=1,25 | [15 empty] | Производство работ осуществляется в горной местности: на высоте от 1500 до 2500 м над уровнем моря. ОЗП=1,25; ЭМ=1,25 к расх.; ЗПМ=1,25; ТЗ=1,25; ТЗМ=1,25
| 1 | ОТ |  |  | 8: 4.54; 9: 1,25; 10: 5.68 | [5 empty] | ОТ
| 2 | ЭМ |  |  | 8: 4.17; 9: 1,25; 10: 5.21 | [5 empty] | ЭМ
| 3 | в т.ч. ОТм |  |  | 8: 0.5; 9: 1,25; 10: 0.63 | [5 empty] | в т.ч. ОТм
| 4 | М |  |  | 8: 23.2; 10: 23.2 | [5 empty] | М
|  | ЗТ |  |  | 4: чел.-ч; 5: 0,52; 6: 1,25; 7: 0,65 | [6 empty] | ЗТ
|  | ЗТм |  |  | 4: чел.-ч; 5: 0,05; 6: 1,25; 7: 0,0625 | [6 empty] | ЗТм
|  | Итого по расценке |  |  | 8: 31.91; 10: 34.09 | [7 empty] | Итого по расценке
|  | ФОТ |  |  | 10: 6.31 | [6 empty] | ФОТ
| МДС81-33.2004 Прил.4 п.28.1 | НР Монтаж оборудования |  |  | 4: %; 5: 80; 7: 80; 10: 5.05 | [6 empty] | НР Монтаж оборудования
| Письмо №АП-5536/06 Прил.1 п.28.1 | СП Монтаж оборудования |  |  | 4: %; 5: 60; 7: 60; 10: 3.79 | [6 empty] | СП Монтаж оборудования
|  | Всего по позиции |  |  | 10: 42.93 | [8 empty] | Всего по позиции
34 | ТЦ_20.0.00.00_77_7718573829_15.03.2021_01 | Настенный кронштейн Kromax Atlantis-120 |  |  | 4: шт; 7: 1; 8: 887.73; 9: 1,02; 10: 905.48 |  |  |  | Настенный кронштейн Kromax Atlantis-120
|  | Цена=6480,42/7.3 | [20 empty] | Цена=6480,42/7.3
| Приказ от 04.08.2020 № 421/пр п.92а | Заготовительно-складские расходы ПЗ=1,02 (ОЗП=1,02; ЭМ=1,02; МАТ=1,02) | [15 empty] | Заготовительно-складские расходы ПЗ=1,02 (ОЗП=1,02; ЭМ=1,02; МАТ=1,02)
35 | ФЕРм10-08-003-03 | Устройство ультразвуковое,: блок питания и контроля | [14 empty] | Устройство ультразвуковое,: блок питания и контроля | bar: 4; 7
| Приказ от 4.08.2020 № 421/пр Прил.10, Табл.1, п.8.1 | Производство работ осуществляется в горной местности: на высоте от 1500 до 2500 м над уровнем моря. ОЗП=1,25; ЭМ=1,25 к расх.; ЗПМ=1,25; ТЗ=1,25; ТЗМ=1,25 | [15 empty] | Производство работ осуществляется в горной местности: на высоте от 1500 до 2500 м над уровнем моря. ОЗП=1,25; ЭМ=1,25 к расх.; ЗПМ=1,25; ТЗ=1,25; ТЗМ=1,25
| 1 | ОТ |  |  | 8: 36.76; 9: 1,25; 10: 45.95 | [5 empty] | ОТ
| 4 | М |  |  | 8: 4.6; 10: 4.6 | [5 empty] | М
|  | ЗТ |  |  | 4: чел.-ч; 5: 3,6; 6: 1,25; 7: 4,5 | [6 empty] | ЗТ
|  | Итого по расценке |  |  | 8: 41.36; 10: 50.55 | [7 empty] | Итого по расценке
|  | ФОТ |  |  | 10: 45.95 | [6 empty] | ФОТ
| МДС81-33.2004 Прил.4 п.28.1 | НР Монтаж оборудования |  |  | 4: %; 5: 80; 7: 80; 10: 36.76 | [6 empty] | НР Монтаж оборудования
| Письмо №АП-5536/06 Прил.1 п.28.1 | СП Монтаж оборудования |  |  | 4: %; 5: 60; 7: 60; 10: 27.57 | [6 empty] | СП Монтаж оборудования
|  | Всего по позиции |  |  | 10: 114.88 | [8 empty] | Всего по позиции
36 | ТЦ_62.4.02.01_77_7718573829_15.03.2021_01 | ИБП APC Smart-UPS SRT 3000 ВА стоечного исполнения 208/230 В, розетки IEC SRT3000RMXLW-IEC |  |  | 4: шт; 7: 1; 8: 46151.31; 9: 1,012; 10: 46705.13 |  |  |  | ИБП APC Smart-UPS SRT 3000 ВА стоечного исполнения 208/230 В, розетки IEC SRT3000RMXLW-IEC
|  | Цена=208142,4/4,51 | [20 empty] | Цена=208142,4/4,51
| Приказ от 04.08.2020 № 421/пр п.92в | Заготовительно-складские расходы ПЗ=1,012 (ОЗП=1,012; ЭМ=1,012; МАТ=1,012) | [15 empty] | Заготовительно-складские расходы ПЗ=1,012 (ОЗП=1,012; ЭМ=1,012; МАТ=1,012)
37 | ФЕРм10-03-001-04 | Плата дополнительная, устанавливаемая на готовом месте стойки | [14 empty] | Плата дополнительная, устанавливаемая на готовом месте стойки | bar: 4; 7
| Приказ от 4.08.2020 № 421/пр Прил.10, Табл.1, п.8.1 | Производство работ осуществляется в горной местности: на высоте от 1500 до 2500 м над уровнем моря. ОЗП=1,25; ЭМ=1,25 к расх.; ЗПМ=1,25; ТЗ=1,25; ТЗМ=1,25 | [15 empty] | Производство работ осуществляется в горной местности: на высоте от 1500 до 2500 м над уровнем моря. ОЗП=1,25; ЭМ=1,25 к расх.; ЗПМ=1,25; ТЗ=1,25; ТЗМ=1,25
| 1 | ОТ |  |  | 8: 17.91; 9: 1,25; 10: 22.39 | [5 empty] | ОТ
| 2 | ЭМ |  |  | 8: 7.2; 9: 1,25; 10: 9 | [5 empty] | ЭМ
| 3 | в т.ч. ОТм |  |  | 8: 0.8; 9: 1,25; 10: 1 | [5 empty] | в т.ч. ОТм
| 4 | М |  |  | 8: 0.36; 10: 0.36 | [5 empty] | М
|  | ЗТ |  |  | 4: чел.-ч; 5: 2,1; 6: 1,25; 7: 2,625 | [6 empty] | ЗТ
|  | ЗТм |  |  | 4: чел.-ч; 5: 0,08; 6: 1,25; 7: 0,1 | [6 empty] | ЗТм
|  | Итого по расценке |  |  | 8: 25.47; 10: 31.75 | [7 empty] | Итого по расценке
|  | ФОТ |  |  | 10: 23.39 | [6 empty] | ФОТ
| МДС81-33.2004 Прил.4 п.28.1 | НР Монтаж оборудования |  |  | 4: %; 5: 80; 7: 80; 10: 18.71 | [6 empty] | НР Монтаж оборудования
| Письмо №АП-5536/06 Прил.1 п.28.1 | СП Монтаж оборудования |  |  | 4: %; 5: 60; 7: 60; 10: 14.03 | [6 empty] | СП Монтаж оборудования
|  | Всего по позиции |  |  | 10: 64.49 | [8 empty] | Всего по позиции
38 | ТЦ_62.4.02.01_77_7718573829_15.03.2021_01 | Плата сетевого управления ИБП с функцией мониторинга параметров среды UPS AP9631 |  |  | 4: шт; 7: 1; 8: 8727.02; 9: 1,012; 10: 8831.74 |  |  |  | Плата сетевого управления ИБП с функцией мониторинга параметров среды UPS AP9631
|  | Цена=39358,88/4,51 | [20 empty] | Цена=39358,88/4,51
| Приказ от 04.08.2020 № 421/пр п.92в | Заготовительно-складские расходы ПЗ=1,012 (ОЗП=1,012; ЭМ=1,012; МАТ=1,012) | [15 empty] | Заготовительно-складские расходы ПЗ=1,012 (ОЗП=1,012; ЭМ=1,012; МАТ=1,012)
39 | ФЕРм10-03-001-04 | Плата дополнительная, устанавливаемая на готовом месте стойки | [14 empty] | Плата дополнительная, устанавливаемая на готовом месте стойки | bar: 4; 7
| Приказ от 4.08.2020 № 421/пр Прил.10, Табл.1, п.8.1 | Производство работ осуществляется в горной местности: на высоте от 1500 до 2500 м над уровнем моря. ОЗП=1,25; ЭМ=1,25 к расх.; ЗПМ=1,25; ТЗ=1,25; ТЗМ=1,25 | [15 empty] | Производство работ осуществляется в горной местности: на высоте от 1500 до 2500 м над уровнем моря. ОЗП=1,25; ЭМ=1,25 к расх.; ЗПМ=1,25; ТЗ=1,25; ТЗМ=1,25
| 1 | ОТ |  |  | 8: 17.91; 9: 1,25; 10: 22.39 | [5 empty] | ОТ
| 2 | ЭМ |  |  | 8: 7.2; 9: 1,25; 10: 9 | [5 empty] | ЭМ
| 3 | в т.ч. ОТм |  |  | 8: 0.8; 9: 1,25; 10: 1 | [5 empty] | в т.ч. ОТм
| 4 | М |  |  | 8: 0.36; 10: 0.36 | [5 empty] | М
|  | ЗТ |  |  | 4: чел.-ч; 5: 2,1; 6: 1,25; 7: 2,625 | [6 empty] | ЗТ
|  | ЗТм |  |  | 4: чел.-ч; 5: 0,08; 6: 1,25; 7: 0,1 | [6 empty] | ЗТм
|  | Итого по расценке |  |  | 8: 25.47; 10: 31.75 | [7 empty] | Итого по расценке
|  | ФОТ |  |  | 10: 23.39 | [6 empty] | ФОТ
| МДС81-33.2004 Прил.4 п.28.1 | НР Монтаж оборудования |  |  | 4: %; 5: 80; 7: 80; 10: 18.71 | [6 empty] | НР Монтаж оборудования
| Письмо №АП-5536/06 Прил.1 п.28.1 | СП Монтаж оборудования |  |  | 4: %; 5: 60; 7: 60; 10: 14.03 | [6 empty] | СП Монтаж оборудования
|  | Всего по позиции |  |  | 10: 64.49 | [8 empty] | Всего по позиции
40 | ФССЦ-61.3.05.03-0014 | Патч-панель коммутационная 19" 1U 24xRJ-45, категория 5е (Essential) на 24 порта для крепление в стойку 19" |  |  | 4: шт; 7: 1; 8: 1921.84; 10: 1921.84 |  |  |  | Патч-панель коммутационная 19" 1U 24xRJ-45, категория 5е (Essential) на 24 порта для крепление в стойку 19"
41 | ФЕРм10-04-066-07 | Розетка микрофонная | [14 empty] | Розетка микрофонная | bar: 4; 7
| Приказ от 4.08.2020 № 421/пр Прил.10, Табл.1, п.8.1 | Производство работ осуществляется в горной местности: на высоте от 1500 до 2500 м над уровнем моря. ОЗП=1,25; ЭМ=1,25 к расх.; ЗПМ=1,25; ТЗ=1,25; ТЗМ=1,25 | [15 empty] | Производство работ осуществляется в горной местности: на высоте от 1500 до 2500 м над уровнем моря. ОЗП=1,25; ЭМ=1,25 к расх.; ЗПМ=1,25; ТЗ=1,25; ТЗМ=1,25
| 1 | ОТ |  |  | 8: 8.53; 9: 1,25; 10: 10.66 | [5 empty] | ОТ
| 4 | М |  |  | 8: 0.78; 10: 0.78 | [5 empty] | М
|  | ЗТ |  |  | 4: чел.-ч; 5: 1; 6: 1,25; 7: 1,25 | [6 empty] | ЗТ
|  | Итого по расценке |  |  | 8: 9.31; 10: 11.44 | [7 empty] | Итого по расценке
|  | ФОТ |  |  | 10: 10.66 | [6 empty] | ФОТ
| МДС81-33.2004 Прил.4 п.28.2 | НР Монтаж радиотелевизионного и электронного оборудования |  |  | 4: %; 5: 92; 7: 92; 10: 9.81 | [6 empty] | НР Монтаж радиотелевизионного и электронного оборудования
| Письмо №АП-5536/06 Прил.1 п.28.2 | СП Монтаж радиотелевизионного и электронного оборудования |  |  | 4: %; 5: 65; 7: 65; 10: 6.93 | [6 empty] | СП Монтаж радиотелевизионного и электронного оборудования
|  | Всего по позиции |  |  | 10: 28.18 | [8 empty] | Всего по позиции
42 | ТЦ_20.4.00.00_77_7718573829_15.03.2021_01 | Рамка 86х86 Eurolan 12B-1X-03WT |  |  | 4: шт; 7: 1; 8: 67.55; 9: 1,02; 10: 68.9 |  |  |  | Рамка 86х86 Eurolan 12B-1X-03WT
|  | Цена=493,1/7.3 | [20 empty] | Цена=493,1/7.3
| Приказ от 04.08.2020 № 421/пр п.92а | Заготовительно-складские расходы ПЗ=1,02 (ОЗП=1,02; ЭМ=1,02; МАТ=1,02) | [15 empty] | Заготовительно-складские расходы ПЗ=1,02 (ОЗП=1,02; ЭМ=1,02; МАТ=1,02)
43 | ТЦ_20.4.00.00_77_7718573829_15.03.2021_01 | Коробка для рамок 86х86 Eurolan 16H-FR-40WT-1 |  |  | 4: шт; 7: 1; 8: 30.57; 9: 1,02; 10: 31.18 |  |  |  | Коробка для рамок 86х86 Eurolan 16H-FR-40WT-1
|  | Цена=223,17/7.3 | [20 empty] | Цена=223,17/7.3
| Приказ от 04.08.2020 № 421/пр п.92а | Заготовительно-складские расходы ПЗ=1,02 (ОЗП=1,02; ЭМ=1,02; МАТ=1,02) | [15 empty] | Заготовительно-складские расходы ПЗ=1,02 (ОЗП=1,02; ЭМ=1,02; МАТ=1,02)
44 | ФЕРм11-04-028-01 | Включение в аппаратуру разъемов штепсельных, количество контактов в разъеме: до 14 шт. |  |  | 4: шт; 7: 2 |  |  |  | Включение в аппаратуру разъемов штепсельных, количество контактов в разъеме: до 14 шт.
| Приказ от 4.08.2020 № 421/пр Прил.10, Табл.1, п.8.1 | Производство работ осуществляется в горной местности: на высоте от 1500 до 2500 м над уровнем моря. ОЗП=1,25; ЭМ=1,25 к расх.; ЗПМ=1,25; ТЗ=1,25; ТЗМ=1,25 | [15 empty] | Производство работ осуществляется в горной местности: на высоте от 1500 до 2500 м над уровнем моря. ОЗП=1,25; ЭМ=1,25 к расх.; ЗПМ=1,25; ТЗ=1,25; ТЗМ=1,25
| 1 | ОТ |  |  | 8: 2.07; 9: 1,25; 10: 5.18 | [5 empty] | ОТ
| 4 | М |  |  | 8: 0.04; 10: 0.08 | [5 empty] | М
|  | ЗТ |  |  | 4: чел.-ч; 5: 0,22; 6: 1,25; 7: 0,55 | [6 empty] | ЗТ
|  | Итого по расценке |  |  | 8: 2.11; 10: 5.26 | [7 empty] | Итого по расценке
|  | ФОТ |  |  | 10: 5.18 | [6 empty] | ФОТ
| МДС81-33.2004 Прил.4 п.28.2 | НР Монтаж радиотелевизионного и электронного оборудования |  |  | 4: %; 5: 92; 7: 92; 10: 4.77 | [6 empty] | НР Монтаж радиотелевизионного и электронного оборудования
| Письмо №АП-5536/06 Прил.1 п.28.2 | СП Монтаж радиотелевизионного и электронного оборудования |  |  | 4: %; 5: 65; 7: 65; 10: 3.37 | [6 empty] | СП Монтаж радиотелевизионного и электронного оборудования
|  | Всего по позиции |  |  | 10: 13.4 | [8 empty] | Всего по позиции
45 | ТЦ_21.2.02.00_77_7718573829_15.03.2021_01 | Кабель HDMI APC-014-075 |  |  | 4: шт; 7: 1; 8: 50.09; 9: 1,02; 10: 51.09 |  |  |  | Кабель HDMI APC-014-075
|  | Цена=365,65/7.3 | [20 empty] | Цена=365,65/7.3
| Приказ от 04.08.2020 № 421/пр п.92а | Заготовительно-складские расходы ПЗ=1,02 (ОЗП=1,02; ЭМ=1,02; МАТ=1,02) | [15 empty] | Заготовительно-складские расходы ПЗ=1,02 (ОЗП=1,02; ЭМ=1,02; МАТ=1,02)
Программный комплекс Интелект | [15 empty] | Программный комплекс Интелект
46 | ТЦ_61.3.01.02_77_7718573829_15.12.2020_01 | Программный комплекс Интелект Ядро системы |  |  | 4: шт; 7: 1; 8: 4064.97; 9: 1,012; 10: 4113.75 |  |  |  | Программный комплекс Интелект Ядро системы
|  | Цена=18333/4,51 | [20 empty] | Цена=18333/4,51
| Приказ от 04.08.2020 № 421/пр п.92в | Заготовительно-складские расходы для оборудования - 1,2% ПЗ=1,012 (ОЗП=1,012; ЭМ=1,012; МАТ=1,012) | [15 empty] | Заготовительно-складские расходы для оборудования - 1,2% ПЗ=1,012 (ОЗП=1,012; ЭМ=1,012; МАТ=1,012)
47 | ТЦ_61.3.01.02_77_7718573829_15.12.2020_01 | Программный комплекс Интелект Сервер метаданных VMDA |  |  | 4: шт; 7: 1; 8: 13674.66; 9: 1,012; 10: 13838.76 |  |  |  | Программный комплекс Интелект Сервер метаданных VMDA
|  | Цена=61672,73/4,51 | [20 empty] | Цена=61672,73/4,51
| Приказ от 04.08.2020 № 421/пр п.92в | Заготовительно-складские расходы для оборудования - 1,2% ПЗ=1,012 (ОЗП=1,012; ЭМ=1,012; МАТ=1,012) | [15 empty] | Заготовительно-складские расходы для оборудования - 1,2% ПЗ=1,012 (ОЗП=1,012; ЭМ=1,012; МАТ=1,012)
48 | ТЦ_61.3.01.02_77_7718573829_15.12.2020_01 | Программный комплекс Интелект Подключение 1 камеры Hikvision |  |  | 4: шт; 7: 25; 8: 586.07; 9: 1,012; 10: 14827.57 |  |  |  | Программный комплекс Интелект Подключение 1 камеры Hikvision
|  | Цена=2643,18/4,51 | [20 empty] | Цена=2643,18/4,51
| Приказ от 04.08.2020 № 421/пр п.92в | Заготовительно-складские расходы для оборудования - 1,2% ПЗ=1,012 (ОЗП=1,012; ЭМ=1,012; МАТ=1,012) | [15 empty] | Заготовительно-складские расходы для оборудования - 1,2% ПЗ=1,012 (ОЗП=1,012; ЭМ=1,012; МАТ=1,012)
49 | ТЦ_61.3.01.02_77_7718573829_15.12.2020_01 | Программный комплекс Интелект Трекинг (1 канал) |  |  | 4: шт; 7: 25; 8: 1712.86; 9: 1,012; 10: 43335.36 |  |  |  | Программный комплекс Интелект Трекинг (1 канал)
|  | Цена=7725/4,51 | [20 empty] | Цена=7725/4,51
| Приказ от 04.08.2020 № 421/пр п.92в | Заготовительно-складские расходы для оборудования - 1,2% ПЗ=1,012 (ОЗП=1,012; ЭМ=1,012; МАТ=1,012) | [15 empty] | Заготовительно-складские расходы для оборудования - 1,2% ПЗ=1,012 (ОЗП=1,012; ЭМ=1,012; МАТ=1,012)
Монтажные работы | [15 empty] | Монтажные работы
50 | ФЕРм08-02-390-01 | Короба пластмассовые: шириной до 40 мм |  |  | 4: 100 м; 7: 0,19 |  |  |  | Короба пластмассовые: шириной до 40 мм
|  | Объем=(9+10) / 100 | [21 empty] | Объем=(9+10) / 100
| Приказ от 4.08.2020 № 421/пр Прил.10, Табл.1, п.8.1 | Производство работ осуществляется в горной местности: на высоте от 1500 до 2500 м над уровнем моря. ОЗП=1,25; ЭМ=1,25 к расх.; ЗПМ=1,25; ТЗ=1,25; ТЗМ=1,25 | [15 empty] | Производство работ осуществляется в горной местности: на высоте от 1500 до 2500 м над уровнем моря. ОЗП=1,25; ЭМ=1,25 к расх.; ЗПМ=1,25; ТЗ=1,25; ТЗМ=1,25
| 1 | ОТ |  |  | 8: 154.92; 9: 1,25; 10: 36.79 | [5 empty] | ОТ
| 2 | ЭМ |  |  | 8: 0.31; 9: 1,25; 10: 0.07 | [5 empty] | ЭМ
| 3 | в т.ч. ОТм |  |  | 8: 0.14; 9: 1,25; 10: 0.03 | [5 empty] | в т.ч. ОТм
| 4 | М |  |  | 8: 51.53; 10: 9.79 | [5 empty] | М
|  | ЗТ |  |  | 4: чел.-ч; 5: 16,29; 6: 1,25; 7: 3,868875 | [6 empty] | ЗТ
|  | ЗТм |  |  | 4: чел.-ч; 5: 0,01; 6: 1,25; 7: 0,002375 | [6 empty] | ЗТм
|  | Итого по расценке |  |  | 8: 206.76; 10: 46.65 | [7 empty] | Итого по расценке
|  | ФОТ |  |  | 10: 36.82 | [6 empty] | ФОТ
| МДС81-33.2004 Прил.4 п.45.2 | НР Электромонтажные работы на других объектах |  |  | 4: %; 5: 95; 7: 95; 10: 34.98 | [6 empty] | НР Электромонтажные работы на других объектах
| Письмо №АП-5536/06 Прил.1 п.45.2 | СП Электромонтажные работы на других объектах |  |  | 4: %; 5: 65; 7: 65; 10: 23.93 | [6 empty] | СП Электромонтажные работы на других объектах
|  | Всего по позиции |  |  | 10: 105.56 | [8 empty] | Всего по позиции
51 | ФССЦ-20.2.05.04-0027 | Кабель-канал (короб) 40х16 мм_ТМС 40х17 |  |  | 4: м; 7: 9; 8: 2.7; 10: 24.3 |  |  |  | Кабель-канал (короб) 40х16 мм_ТМС 40х17
52 | ФССЦ-20.2.05.09-0093 | Угол Т-образный для кабель-канала 40х16 мм_IM 40х17 |  |  | 4: 100 шт; 7: 0,03; 8: 557; 10: 16.71 |  |  |  | Угол Т-образный для кабель-канала 40х16 мм_IM 40х17
|  | Объем=3 / 100 | [21 empty] | Объем=3 / 100
53 | ФССЦ-20.2.05.04-0023 | Кабель-канал (короб) 16х16 мм_ТМС 15х17 |  |  | 4: м; 7: 10; 8: 1.18; 10: 11.8 |  |  |  | Кабель-канал (короб) 16х16 мм_ТМС 15х17
54 | ФССЦ-20.2.05.10-0011 | Соединение на стык для короба 16х16 мм_GM 15х17 |  |  | 4: 100 шт; 7: 0,05; 8: 276; 10: 13.8 |  |  |  | Соединение на стык для короба 16х16 мм_GM 15х17
|  | Объем=5 / 100 | [21 empty] | Объем=5 / 100
55 | ФЕРм08-02-409-09 | Труба гофрированная ПВХ для защиты проводов и кабелей по установленным конструкциям, по стенам, колоннам, потолкам, основанию пола |  |  | 4: 100 м; 7: 0,3 |  |  |  | Труба гофрированная ПВХ для защиты проводов и кабелей по установленным конструкциям, по стенам, колоннам, потолкам, основанию пола
|  | Объем=30 / 100 | [21 empty] | Объем=30 / 100
| Приказ от 4.08.2020 № 421/пр Прил.10, Табл.1, п.8.1 | Производство работ осуществляется в горной местности: на высоте от 1500 до 2500 м над уровнем моря. ОЗП=1,25; ЭМ=1,25 к расх.; ЗПМ=1,25; ТЗ=1,25; ТЗМ=1,25 | [15 empty] | Производство работ осуществляется в горной местности: на высоте от 1500 до 2500 м над уровнем моря. ОЗП=1,25; ЭМ=1,25 к расх.; ЗПМ=1,25; ТЗ=1,25; ТЗМ=1,25
| 1 | ОТ |  |  | 8: 139.54; 9: 1,25; 10: 52.33 | [5 empty] | ОТ
| 4 | М |  |  | 8: 16.79; 10: 5.04 | [5 empty] | М
|  | ЗТ |  |  | 4: чел.-ч; 5: 15,2; 6: 1,25; 7: 5,7 | [6 empty] | ЗТ
|  | Итого по расценке |  |  | 8: 156.33; 10: 57.37 | [7 empty] | Итого по расценке
|  | ФОТ |  |  | 10: 52.33 | [6 empty] | ФОТ
| МДС81-33.2004 Прил.4 п.45.2 | НР Электромонтажные работы на других объектах |  |  | 4: %; 5: 95; 7: 95; 10: 49.71 | [6 empty] | НР Электромонтажные работы на других объектах
| Письмо №АП-5536/06 Прил.1 п.45.2 | СП Электромонтажные работы на других объектах |  |  | 4: %; 5: 65; 7: 65; 10: 34.01 | [6 empty] | СП Электромонтажные работы на других объектах
|  | Всего по позиции |  |  | 10: 141.09 | [8 empty] | Всего по позиции
56 | ФССЦ-24.3.01.02-0021 | Трубы из самозатухающего ПВХ гибкие гофрированные, легкие, с зондом, номинальный внутренний диаметр 16 мм |  |  | 4: м; 7: 30,6; 8: 1.61; 10: 49.27 |  |  |  | Трубы из самозатухающего ПВХ гибкие гофрированные, легкие, с зондом, номинальный внутренний диаметр 16 мм
|  | Объем=30*1,02 | [21 empty] | Объем=30*1,02
57 | ТЦ_20.2.05.02_77_7718573829_15.03.2021_01 | Держатель оцинкованный односторонний, д.16мм (ДКС арт. 53341) |  |  | 4: шт; 7: 90; 8: 0.82; 9: 1,02; 10: 75.28 |  |  |  | Держатель оцинкованный односторонний, д.16мм (ДКС арт. 53341)
|  | Цена=5,95/7,3 | [20 empty] | Цена=5,95/7,3
| Приказ от 04.08.2020 № 421/пр п.92а | Заготовительно-складские расходы ПЗ=1,02 (ОЗП=1,02; ЭМ=1,02; МАТ=1,02) | [15 empty] | Заготовительно-складские расходы ПЗ=1,02 (ОЗП=1,02; ЭМ=1,02; МАТ=1,02)
58 | ФЕРм08-02-412-01 | Затягивание провода в проложенные трубы и металлические рукава первого одножильного или многожильного в общей оплетке, суммарное сечение: до 2,5 мм2 |  |  | 4: 100 м; 7: 0,3 |  |  |  | Затягивание провода в проложенные трубы и металлические рукава первого одножильного или многожильного в общей оплетке, суммарное сечение: до 2,5 мм2
|  | Объем=30 / 100 | [21 empty] | Объем=30 / 100
| Приказ от 4.08.2020 № 421/пр Прил.10, Табл.1, п.8.1 | Производство работ осуществляется в горной местности: на высоте от 1500 до 2500 м над уровнем моря. ОЗП=1,25; ЭМ=1,25 к расх.; ЗПМ=1,25; ТЗ=1,25; ТЗМ=1,25 | [15 empty] | Производство работ осуществляется в горной местности: на высоте от 1500 до 2500 м над уровнем моря. ОЗП=1,25; ЭМ=1,25 к расх.; ЗПМ=1,25; ТЗ=1,25; ТЗМ=1,25
| 1 | ОТ |  |  | 8: 42.21; 9: 1,25; 10: 15.83 | [5 empty] | ОТ
| 2 | ЭМ |  |  | 8: 1.81; 9: 1,25; 10: 0.68 | [5 empty] | ЭМ
| 3 | в т.ч. ОТм |  |  | 8: 0.26; 9: 1,25; 10: 0.1 | [5 empty] | в т.ч. ОТм
| 4 | М |  |  | 8: 11.27; 10: 3.38 | [5 empty] | М
|  | ЗТ |  |  | 4: чел.-ч; 5: 4,49; 6: 1,25; 7: 1,68375 | [6 empty] | ЗТ
|  | ЗТм |  |  | 4: чел.-ч; 5: 0,02; 6: 1,25; 7: 0,0075 | [6 empty] | ЗТм
|  | Итого по расценке |  |  | 8: 55.29; 10: 19.89 | [7 empty] | Итого по расценке
|  | ФОТ |  |  | 10: 15.93 | [6 empty] | ФОТ
| МДС81-33.2004 Прил.4 п.45.2 | НР Электромонтажные работы на других объектах |  |  | 4: %; 5: 95; 7: 95; 10: 15.13 | [6 empty] | НР Электромонтажные работы на других объектах
| Письмо №АП-5536/06 Прил.1 п.45.2 | СП Электромонтажные работы на других объектах |  |  | 4: %; 5: 65; 7: 65; 10: 10.35 | [6 empty] | СП Электромонтажные работы на других объектах
|  | Всего по позиции |  |  | 10: 45.37 | [8 empty] | Всего по позиции
59 | ФЕРм08-02-399-01 | Провод в коробах, сечением: до 6 мм2 |  |  | 4: 100 м; 7: 0,8 |  |  |  | Провод в коробах, сечением: до 6 мм2
|  | Объем=(110-30) / 100 | [21 empty] | Объем=(110-30) / 100
| Приказ от 4.08.2020 № 421/пр Прил.10, Табл.1, п.8.1 | Производство работ осуществляется в горной местности: на высоте от 1500 до 2500 м над уровнем моря. ОЗП=1,25; ЭМ=1,25 к расх.; ЗПМ=1,25; ТЗ=1,25; ТЗМ=1,25 | [15 empty] | Производство работ осуществляется в горной местности: на высоте от 1500 до 2500 м над уровнем моря. ОЗП=1,25; ЭМ=1,25 к расх.; ЗПМ=1,25; ТЗ=1,25; ТЗМ=1,25
| 1 | ОТ |  |  | 8: 26.51; 9: 1,25; 10: 26.51 | [5 empty] | ОТ
| 2 | ЭМ |  |  | 8: 1.81; 9: 1,25; 10: 1.81 | [5 empty] | ЭМ
| 3 | в т.ч. ОТм |  |  | 8: 0.26; 9: 1,25; 10: 0.26 | [5 empty] | в т.ч. ОТм
| 4 | М |  |  | 8: 10.27; 10: 8.22 | [5 empty] | М
|  | ЗТ |  |  | 4: чел.-ч; 5: 2,82; 6: 1,25; 7: 2,82 | [6 empty] | ЗТ
|  | ЗТм |  |  | 4: чел.-ч; 5: 0,02; 6: 1,25; 7: 0,02 | [6 empty] | ЗТм
|  | Итого по расценке |  |  | 8: 38.59; 10: 36.54 | [7 empty] | Итого по расценке
|  | ФОТ |  |  | 10: 26.77 | [6 empty] | ФОТ
| МДС81-33.2004 Прил.4 п.45.2 | НР Электромонтажные работы на других объектах |  |  | 4: %; 5: 95; 7: 95; 10: 25.43 | [6 empty] | НР Электромонтажные работы на других объектах
| Письмо №АП-5536/06 Прил.1 п.45.2 | СП Электромонтажные работы на других объектах |  |  | 4: %; 5: 65; 7: 65; 10: 17.4 | [6 empty] | СП Электромонтажные работы на других объектах
|  | Всего по позиции |  |  | 10: 79.37 | [8 empty] | Всего по позиции
60 | КА том 4 п.91 ООО "ТД Электротехмонтаж" г. Санкт-Петербург | Кабель КВПнг(А)-LS 5е 4х2х0,52 |  |  | 4: м; 7: 112,2; 8: 6.35; 10: 712.47 |  |  |  | Кабель КВПнг(А)-LS 5е 4х2х0,52
|  | Объем=110*1,02 | [21 empty] | Объем=110*1,02
|  | Цена=45,44/7,3*1,02 | [20 empty] | Цена=45,44/7,3*1,02
61 | ФЕРм11-04-028-01 | Включение в аппаратуру разъемов штепсельных, количество контактов в разъеме: до 14 шт. |  |  | 4: шт; 7: 42 |  |  |  | Включение в аппаратуру разъемов штепсельных, количество контактов в разъеме: до 14 шт.
|  | Объем=14*2+7*2 | [21 empty] | Объем=14*2+7*2
| Приказ от 4.08.2020 № 421/пр Прил.10, Табл.1, п.8.1 | Производство работ осуществляется в горной местности: на высоте от 1500 до 2500 м над уровнем моря. ОЗП=1,25; ЭМ=1,25 к расх.; ЗПМ=1,25; ТЗ=1,25; ТЗМ=1,25 | [15 empty] | Производство работ осуществляется в горной местности: на высоте от 1500 до 2500 м над уровнем моря. ОЗП=1,25; ЭМ=1,25 к расх.; ЗПМ=1,25; ТЗ=1,25; ТЗМ=1,25
| 1 | ОТ |  |  | 8: 2.07; 9: 1,25; 10: 108.68 | [5 empty] | ОТ
| 4 | М |  |  | 8: 0.04; 10: 1.68 | [5 empty] | М
|  | ЗТ |  |  | 4: чел.-ч; 5: 0,22; 6: 1,25; 7: 11,55 | [6 empty] | ЗТ
|  | Итого по расценке |  |  | 8: 2.11; 10: 110.36 | [7 empty] | Итого по расценке
|  | ФОТ |  |  | 10: 108.68 | [6 empty] | ФОТ
| МДС81-33.2004 Прил.4 п.28.2 | НР Монтаж радиотелевизионного и электронного оборудования |  |  | 4: %; 5: 92; 7: 92; 10: 99.99 | [6 empty] | НР Монтаж радиотелевизионного и электронного оборудования
| Письмо №АП-5536/06 Прил.1 п.28.2 | СП Монтаж радиотелевизионного и электронного оборудования |  |  | 4: %; 5: 65; 7: 65; 10: 70.64 | [6 empty] | СП Монтаж радиотелевизионного и электронного оборудования
|  | Всего по позиции |  |  | 10: 280.99 | [8 empty] | Всего по позиции
62 | ТЦ_21.2.00.00_77_7718573829_15.03.2021_01 | Патч-корд UTP 5e кат. 0,5 м LSZH 21D-U5-0EBU |  |  | 4: шт; 7: 14; 8: 19.56; 9: 1,02; 10: 279.32 |  |  |  | Патч-корд UTP 5e кат. 0,5 м LSZH 21D-U5-0EBU
|  | Цена=142,76/7.3 | [20 empty] | Цена=142,76/7.3
| Приказ от 04.08.2020 № 421/пр п.92а | Заготовительно-складские расходы ПЗ=1,02 (ОЗП=1,02; ЭМ=1,02; МАТ=1,02) | [15 empty] | Заготовительно-складские расходы ПЗ=1,02 (ОЗП=1,02; ЭМ=1,02; МАТ=1,02)
63 | ТЦ_21.2.00.00_77_7718573829_15.03.2021_01 | Шнур оптический FOP(s)-9-SC-FC-1m |  |  | 4: шт; 7: 7; 8: 18; 9: 1,02; 10: 128.52 |  |  |  | Шнур оптический FOP(s)-9-SC-FC-1m
|  | Цена=131,4/7.3 | [20 empty] | Цена=131,4/7.3
| Приказ от 04.08.2020 № 421/пр п.92а | Заготовительно-складские расходы ПЗ=1,02 (ОЗП=1,02; ЭМ=1,02; МАТ=1,02) | [15 empty] | Заготовительно-складские расходы ПЗ=1,02 (ОЗП=1,02; ЭМ=1,02; МАТ=1,02)
64 | ФССЦ-22.1.02.04-0003 | Коннектор (джек) RJ-45 8P-8C CAT6 (со вставкой) REXANT |  |  | 4: 100 шт; 7: 0,05; 8: 343.28; 10: 17.16 |  |  |  | Коннектор (джек) RJ-45 8P-8C CAT6 (со вставкой) REXANT
|  | Объем=5 / 100 | [21 empty] | Объем=5 / 100
65 | ФЕРм08-02-155-01 | Герметизация проходов при вводе кабелей во взрывоопасные помещения уплотнительной массой |  |  | 4: шт; 7: 30 |  |  |  | Герметизация проходов при вводе кабелей во взрывоопасные помещения уплотнительной массой
| Приказ от 4.08.2020 № 421/пр Прил.10, Табл.1, п.8.1 | Производство работ осуществляется в горной местности: на высоте от 1500 до 2500 м над уровнем моря. ОЗП=1,25; ЭМ=1,25 к расх.; ЗПМ=1,25; ТЗ=1,25; ТЗМ=1,25 | [15 empty] | Производство работ осуществляется в горной местности: на высоте от 1500 до 2500 м над уровнем моря. ОЗП=1,25; ЭМ=1,25 к расх.; ЗПМ=1,25; ТЗ=1,25; ТЗМ=1,25
| 1 | ОТ |  |  | 8: 3.57; 9: 1,25; 10: 133.88 | [5 empty] | ОТ
| 4 | М |  |  | 8: 15.07; 10: 452.1 | [5 empty] | М
|  | ЗТ |  |  | 4: чел.-ч; 5: 0,38; 6: 1,25; 7: 14,25 | [6 empty] | ЗТ
|  | Итого по расценке |  |  | 8: 18.64; 10: 585.98 | [7 empty] | Итого по расценке
|  | ФОТ |  |  | 10: 133.88 | [6 empty] | ФОТ
| МДС81-33.2004 Прил.4 п.45.2 | НР Электромонтажные работы на других объектах |  |  | 4: %; 5: 95; 7: 95; 10: 127.19 | [6 empty] | НР Электромонтажные работы на других объектах
| Письмо №АП-5536/06 Прил.1 п.45.2 | СП Электромонтажные работы на других объектах |  |  | 4: %; 5: 65; 7: 65; 10: 87.02 | [6 empty] | СП Электромонтажные работы на других объектах
|  | Всего по позиции |  |  | 10: 800.19 | [8 empty] | Всего по позиции
|  | Итоги по смете: | [22 empty] | Итоги по смете:
| 1 | Монтажные работы |  |  | 10: 6157.41; 11: 7.3; 12: 44949 | [12 empty] | Монтажные работы
|  | В том числе: | [23 empty] | В том числе:
|  | оплата труда |  |  | 10: 990.14 | [12 empty] | оплата труда
|  | эксплуатация машин и механизмов |  |  | 10: 101.68 | [12 empty] | эксплуатация машин и механизмов
|  | материалы |  |  | 10: 3581.14 | [12 empty] | материалы
|  | накладные расходы |  |  | 10: 861.64 | [12 empty] | накладные расходы
|  | сметная прибыль |  |  | 10: 622.81 | [12 empty] | сметная прибыль
|  | Оборудование |  |  | 10: 418069.32; 12: 1885493 | [12 empty] | Оборудование
| 2 | Оборудование |  |  | 10: 414225.64; 11: 4.51; 12: 1868158 | [12 empty] | Оборудование
| 2 | Инженерное оборудование |  |  | 10: 3843.68; 11: 4.51; 12: 17335 | [12 empty] | Инженерное оборудование
|  | Итого ФОТ (справочно) |  |  | 10: 1001.76 | [12 empty] | Итого ФОТ (справочно)
|  | Итого накладные расходы (справочно) |  |  | 10: 861.64 | [12 empty] | Итого накладные расходы (справочно)
|  | Итого сметная прибыль (справочно) |  |  | 10: 622.81 | [12 empty] | Итого сметная прибыль (справочно)
|  | ВСЕГО по смете |  |  | 10: 424226.73; 12: 1930442 | [13 empty] | ВСЕГО по смете
Составил:
[должность, подпись (инициалы, фамилия)]
Проверил:
[должность, подпись (инициалы, фамилия)]

## 02-02-04 СКУД
Приложение № 2
Утверждено приказом № 421 от 4 августа 2020 г. Минстроя РФ
Наименование редакции сметных нормативов |  |  | Изменения в федеральные единичные расценки и отдельные составляющие к ним, включенные в федеральный реестр сметных нормативов приказом Минстроя России от 26 декабря № 2019 г. № 876/пр (в ред. приказа от 30.03.2019 № 172/пр, от 01.06.2020 294/пр) | [10 empty] | Изменения в федеральные единичные расценки и отдельные составляющие к ним, включенные в федеральный реестр сметных нормативов приказом Минстроя России от 26 декабря № 2019 г. № 876/пр (в ред. приказа от 30.03.2019 № 172/пр, от 01.06.2020 294/пр)
Наименование программного продукта |  |  | ПК "ГРАНД-Смета 2021"
Всесезонный туристско-рекреационный комплекс "Ведучи", Чеченская Республика. Пассажирская подвесная канатная дорога VL5
(наименование стройки)
Верхняя станция канатной дороги
(наименование объекта капитального строительства)
ЛОКАЛЬНЫЙ СМЕТНЫЙ РАСЧЕТ (СМЕТА) № 02-02-04
Система контроля и управления доступом
(наименование конструктивного решения)
Составлен | базисно-индексным | методом
Основание | РС-19-533.220000.2.4-ИЛО-КСБ
(проектная и (или) иная техническая документация)
Составлен(а) в текущем (базисном) уровне цен
Сметная стоимость |  | 41.18 | (7,07) | тыс.руб.
в том числе:
| строительных работ | 0 | (0) | тыс.руб. |  | Средства на оплату труда рабочих |  |  |  |  | 4.03 | (0,55) | тыс.руб.
| монтажных работ | 24.31 | (3,33) | тыс.руб. |  | Нормативные затраты труда рабочих | [5 empty] | 56.48 | чел.час.
| оборудования | 16.87 | (3,74) | тыс.руб. |  | Нормативные затраты труда машинистов | [5 empty] | 0.49 | чел.час.
| прочих затрат | 0 | (0) | тыс.руб. |  | Расчетный измеритель конструктивного решения
№ п/п | Обоснование | Наименование работ и затрат |  |  | Единица измерения | Количество |  |  | Сметная стоимость в базисном уровне цен (в текущем уровне цен (гр. 8) для ресурсов, отсутствующих в СНБ), руб. |  |  | Индексы | Сметная стоимость в текущем уровне цен, руб.
[6 empty] | на единицу | коэффициенты | всего с учетом коэффициентов | на единицу | коэффициенты | всего
1 | 2 | 3 |  |  | 4 | 5 | 6 | 7 | 8 | 9 | 10 | 11 | 12
Раздел 1. Монтажные работы | [14 empty] | Раздел 1. Монтажные работы
1 | ФЕРм10-10-006-01 | Система управления доступом с автоматическим запирающим устройством |  |  | 4: шт; 7: 2 |  |  | Система управления доступом с автоматическим запирающим устройством
| Приказ от 4.08.2020 № 421/пр Прил.10, Табл.1, п.8.1 | Производство работ осуществляется в горной местности: на высоте от 1500 до 2500 м над уровнем моря. ОЗП=1,25; ЭМ=1,25 к расх.; ЗПМ=1,25; ТЗ=1,25; ТЗМ=1,25 | [14 empty] | Производство работ осуществляется в горной местности: на высоте от 1500 до 2500 м над уровнем моря. ОЗП=1,25; ЭМ=1,25 к расх.; ЗПМ=1,25; ТЗ=1,25; ТЗМ=1,25
| 1 | ОТ |  |  | 8: 24.28; 9: 1,25; 10: 60.7 |  |  |  |  | ОТ
| 4 | М |  |  | 8: 0.49; 10: 0.98 |  |  |  |  | М
|  | ЗТ |  |  | 4: чел.-ч; 5: 2,28; 6: 1,25; 7: 5,7 | [5 empty] | ЗТ
|  | Итого по расценке |  |  | 8: 24.77; 10: 61.68 | [6 empty] | Итого по расценке
|  | ФОТ |  |  | 10: 60.7 | [5 empty] | ФОТ
| МДС81-33.2004 Прил.4 п.28.1 | НР Монтаж оборудования |  |  | 4: %; 5: 80; 7: 80; 10: 48.56 | [5 empty] | НР Монтаж оборудования
| Письмо №АП-5536/06 Прил.1 п.28.1 | СП Монтаж оборудования |  |  | 4: %; 5: 60; 7: 60; 10: 36.42 | [5 empty] | СП Монтаж оборудования
|  | Всего по позиции |  |  | 10: 146.66 | [7 empty] | Всего по позиции
2 | ФССЦ-61.2.07.04-0004 | Контроллер доступа, марка "С2000-2" исп. 01 |  |  | 4: шт; 7: 2; 8: 575.81; 10: 1151.62 |  |  | Контроллер доступа, марка "С2000-2" исп. 01
3 | ТЦ_61.2.07.07_77_7718573829_15.03.2021_01 | Вандалозащищенный RFID-считыватель карт стандарта Mifare ST-PR140MF |  |  | 4: шт; 7: 2; 8: 625.2; 9: 1,012; 10: 1265.4 |  |  | Вандалозащищенный RFID-считыватель карт стандарта Mifare ST-PR140MF
|  | Цена=2819,63/4,51 | [19 empty] | Цена=2819,63/4,51
| Приказ от 04.08.2020 № 421/пр п.92в | Заготовительно-складские расходы ПЗ=1,012 (ОЗП=1,012; ЭМ=1,012; МАТ=1,012) | [14 empty] | Заготовительно-складские расходы ПЗ=1,012 (ОЗП=1,012; ЭМ=1,012; МАТ=1,012)
4 | ФЕРм08-01-081-01 | Аппарат (кнопка, ключ управления, замок электромагнитной блокировки, звуковой сигнал, сигнальная лампа) управления и сигнализации, количество подключаемых концов: до 2 |  |  | 4: шт; 7: 4 |  |  | Аппарат (кнопка, ключ управления, замок электромагнитной блокировки, звуковой сигнал, сигнальная лампа) управления и сигнализации, количество подключаемых концов: до 2
|  | Объем=2+2 | [20 empty] | Объем=2+2
| Приказ от 4.08.2020 № 421/пр Прил.10, Табл.1, п.8.1 | Производство работ осуществляется в горной местности: на высоте от 1500 до 2500 м над уровнем моря. ОЗП=1,25; ЭМ=1,25 к расх.; ЗПМ=1,25; ТЗ=1,25; ТЗМ=1,25 | [14 empty] | Производство работ осуществляется в горной местности: на высоте от 1500 до 2500 м над уровнем моря. ОЗП=1,25; ЭМ=1,25 к расх.; ЗПМ=1,25; ТЗ=1,25; ТЗМ=1,25
| 1 | ОТ |  |  | 8: 9.91; 9: 1,25; 10: 49.55 |  |  |  |  | ОТ
| 2 | ЭМ |  |  | 8: 5.43; 9: 1,25; 10: 27.15 |  |  |  |  | ЭМ
| 3 | в т.ч. ОТм |  |  | 8: 0.76; 9: 1,25; 10: 3.8 |  |  |  |  | в т.ч. ОТм
| 4 | М |  |  | 8: 0.74; 10: 2.96 |  |  |  |  | М
|  | ЗТ |  |  | 4: чел.-ч; 5: 1,03; 6: 1,25; 7: 5,15 | [5 empty] | ЗТ
|  | ЗТм |  |  | 4: чел.-ч; 5: 0,06; 6: 1,25; 7: 0,3 | [5 empty] | ЗТм
|  | Итого по расценке |  |  | 8: 16.08; 10: 79.66 | [6 empty] | Итого по расценке
|  | ФОТ |  |  | 10: 53.35 | [5 empty] | ФОТ
| МДС81-33.2004 Прил.4 п.45.2 | НР Электромонтажные работы на других объектах |  |  | 4: %; 5: 95; 7: 95; 10: 50.68 | [5 empty] | НР Электромонтажные работы на других объектах
| Письмо №АП-5536/06 Прил.1 п.45.2 | СП Электромонтажные работы на других объектах |  |  | 4: %; 5: 65; 7: 65; 10: 34.68 | [5 empty] | СП Электромонтажные работы на других объектах
|  | Всего по позиции |  |  | 10: 165.02 | [7 empty] | Всего по позиции
5 | ФССЦ-01.7.04.04-0021 | Замок электромагнитный универсальный сдвиговый AL-400S_ML-194K |  |  | 4: шт; 7: 2; 8: 281.5; 10: 563 |  |  | Замок электромагнитный универсальный сдвиговый AL-400S_ML-194K
6 | ФССЦ-61.2.04.03-0004 | Кнопка тревожной сигнализации Астра-322_кнопка "Выход" ST-EX010SM |  |  | 4: 10 шт; 7: 0,2; 8: 514.8; 10: 102.96 |  |  | Кнопка тревожной сигнализации Астра-322_кнопка "Выход" ST-EX010SM
|  | Объем=2 / 10 | [20 empty] | Объем=2 / 10
7 | ФЕРм10-08-002-04 | Извещатель ОС автоматический: контактный, магнитоконтактный на открывание окон, дверей |  |  | 4: шт; 7: 2 |  |  | Извещатель ОС автоматический: контактный, магнитоконтактный на открывание окон, дверей
| Приказ от 4.08.2020 № 421/пр Прил.10, Табл.1, п.8.1 | Производство работ осуществляется в горной местности: на высоте от 1500 до 2500 м над уровнем моря. ОЗП=1,25; ЭМ=1,25 к расх.; ЗПМ=1,25; ТЗ=1,25; ТЗМ=1,25 | [14 empty] | Производство работ осуществляется в горной местности: на высоте от 1500 до 2500 м над уровнем моря. ОЗП=1,25; ЭМ=1,25 к расх.; ЗПМ=1,25; ТЗ=1,25; ТЗМ=1,25
| 1 | ОТ |  |  | 8: 8.08; 9: 1,25; 10: 20.2 |  |  |  |  | ОТ
| 4 | М |  |  | 8: 1.88; 10: 3.76 |  |  |  |  | М
|  | ЗТ |  |  | 4: чел.-ч; 5: 0,84; 6: 1,25; 7: 2,1 | [5 empty] | ЗТ
|  | Итого по расценке |  |  | 8: 9.96; 10: 23.96 | [6 empty] | Итого по расценке
|  | ФОТ |  |  | 10: 20.2 | [5 empty] | ФОТ
| МДС81-33.2004 Прил.4 п.28.1 | НР Монтаж оборудования |  |  | 4: %; 5: 80; 7: 80; 10: 16.16 | [5 empty] | НР Монтаж оборудования
| Письмо №АП-5536/06 Прил.1 п.28.1 | СП Монтаж оборудования |  |  | 4: %; 5: 60; 7: 60; 10: 12.12 | [5 empty] | СП Монтаж оборудования
|  | Всего по позиции |  |  | 10: 52.24 | [7 empty] | Всего по позиции
8 | ФССЦ-61.2.01.05-0018 | Извещатель охранный точечный магнитоконтактный для скрытой установки, диаметр контакта 23,5х35,2 мм_ИО 102-6 |  |  | 4: шт; 7: 2; 8: 25.71; 10: 51.42 |  |  | Извещатель охранный точечный магнитоконтактный для скрытой установки, диаметр контакта 23,5х35,2 мм_ИО 102-6
9 | ФЕРм08-01-081-01 | Аппарат (кнопка, ключ управления, замок электромагнитной блокировки, звуковой сигнал, сигнальная лампа) управления и сигнализации, количество подключаемых концов: до 2 |  |  | 4: шт; 7: 2 |  |  | Аппарат (кнопка, ключ управления, замок электромагнитной блокировки, звуковой сигнал, сигнальная лампа) управления и сигнализации, количество подключаемых концов: до 2
| Приказ от 4.08.2020 № 421/пр Прил.10, Табл.1, п.8.1 | Производство работ осуществляется в горной местности: на высоте от 1500 до 2500 м над уровнем моря. ОЗП=1,25; ЭМ=1,25 к расх.; ЗПМ=1,25; ТЗ=1,25; ТЗМ=1,25 | [14 empty] | Производство работ осуществляется в горной местности: на высоте от 1500 до 2500 м над уровнем моря. ОЗП=1,25; ЭМ=1,25 к расх.; ЗПМ=1,25; ТЗ=1,25; ТЗМ=1,25
| 1 | ОТ |  |  | 8: 9.91; 9: 1,25; 10: 24.78 |  |  |  |  | ОТ
| 2 | ЭМ |  |  | 8: 5.43; 9: 1,25; 10: 13.58 |  |  |  |  | ЭМ
| 3 | в т.ч. ОТм |  |  | 8: 0.76; 9: 1,25; 10: 1.9 |  |  |  |  | в т.ч. ОТм
| 4 | М |  |  | 8: 0.74; 10: 1.48 |  |  |  |  | М
|  | ЗТ |  |  | 4: чел.-ч; 5: 1,03; 6: 1,25; 7: 2,575 | [5 empty] | ЗТ
|  | ЗТм |  |  | 4: чел.-ч; 5: 0,06; 6: 1,25; 7: 0,15 | [5 empty] | ЗТм
|  | Итого по расценке |  |  | 8: 16.08; 10: 39.84 | [6 empty] | Итого по расценке
|  | ФОТ |  |  | 10: 26.68 | [5 empty] | ФОТ
| МДС81-33.2004 Прил.4 п.45.2 | НР Электромонтажные работы на других объектах |  |  | 4: %; 5: 95; 7: 95; 10: 25.35 | [5 empty] | НР Электромонтажные работы на других объектах
| Письмо №АП-5536/06 Прил.1 п.45.2 | СП Электромонтажные работы на других объектах |  |  | 4: %; 5: 65; 7: 65; 10: 17.34 | [5 empty] | СП Электромонтажные работы на других объектах
|  | Всего по позиции |  |  | 10: 82.53 | [7 empty] | Всего по позиции
10 | ТЦ_61.2.07.00_77_7718573829_15.03.2021_01 | Устройство разблокировки двери с восстанавливаемой вставкой ST-ER115 |  |  | 4: шт; 7: 2; 8: 132.26; 9: 1,012; 10: 267.69 |  |  | Устройство разблокировки двери с восстанавливаемой вставкой ST-ER115
|  | Цена=596,51/4,51 | [19 empty] | Цена=596,51/4,51
| Приказ от 04.08.2020 № 421/пр п.92в | Заготовительно-складские расходы ПЗ=1,012 (ОЗП=1,012; ЭМ=1,012; МАТ=1,012) | [14 empty] | Заготовительно-складские расходы ПЗ=1,012 (ОЗП=1,012; ЭМ=1,012; МАТ=1,012)
11 | ФЕРм10-08-003-03 | Устройство ультразвуковое,: блок питания и контроля | [13 empty] | Устройство ультразвуковое,: блок питания и контроля | bar: 4; 7
| Приказ от 4.08.2020 № 421/пр Прил.10, Табл.1, п.8.1 | Производство работ осуществляется в горной местности: на высоте от 1500 до 2500 м над уровнем моря. ОЗП=1,25; ЭМ=1,25 к расх.; ЗПМ=1,25; ТЗ=1,25; ТЗМ=1,25 | [14 empty] | Производство работ осуществляется в горной местности: на высоте от 1500 до 2500 м над уровнем моря. ОЗП=1,25; ЭМ=1,25 к расх.; ЗПМ=1,25; ТЗ=1,25; ТЗМ=1,25
| 1 | ОТ |  |  | 8: 36.76; 9: 1,25; 10: 45.95 |  |  |  |  | ОТ
| 4 | М |  |  | 8: 4.6; 10: 4.6 |  |  |  |  | М
|  | ЗТ |  |  | 4: чел.-ч; 5: 3,6; 6: 1,25; 7: 4,5 | [5 empty] | ЗТ
|  | Итого по расценке |  |  | 8: 41.36; 10: 50.55 | [6 empty] | Итого по расценке
|  | ФОТ |  |  | 10: 45.95 | [5 empty] | ФОТ
| МДС81-33.2004 Прил.4 п.28.1 | НР Монтаж оборудования |  |  | 4: %; 5: 80; 7: 80; 10: 36.76 | [5 empty] | НР Монтаж оборудования
| Письмо №АП-5536/06 Прил.1 п.28.1 | СП Монтаж оборудования |  |  | 4: %; 5: 60; 7: 60; 10: 27.57 | [5 empty] | СП Монтаж оборудования
|  | Всего по позиции |  |  | 10: 114.88 | [7 empty] | Всего по позиции
12 | ФССЦ-62.4.02.02-0034 | Источник резервного питания, марка: "РИП 12 RS"_РИП-12 исп.50 |  |  | 4: шт; 7: 1; 8: 671.26; 10: 671.26 |  |  | Источник резервного питания, марка: "РИП 12 RS"_РИП-12 исп.50
13 | ФССЦ-62.4.01.01-0006 | Батарея аккумуляторная, тип АКБ-17, 12В/ емкость 17 А/ч |  |  | 4: шт; 7: 1; 8: 230.51; 10: 230.51 |  |  | Батарея аккумуляторная, тип АКБ-17, 12В/ емкость 17 А/ч
14 | ФЕРм08-02-390-01 | Короба пластмассовые: шириной до 40 мм |  |  | 4: 100 м; 7: 0,9 |  |  | Короба пластмассовые: шириной до 40 мм
|  | Объем=90 / 100 | [20 empty] | Объем=90 / 100
| Приказ от 4.08.2020 № 421/пр Прил.10, Табл.1, п.8.1 | Производство работ осуществляется в горной местности: на высоте от 1500 до 2500 м над уровнем моря. ОЗП=1,25; ЭМ=1,25 к расх.; ЗПМ=1,25; ТЗ=1,25; ТЗМ=1,25 | [14 empty] | Производство работ осуществляется в горной местности: на высоте от 1500 до 2500 м над уровнем моря. ОЗП=1,25; ЭМ=1,25 к расх.; ЗПМ=1,25; ТЗ=1,25; ТЗМ=1,25
| 1 | ОТ |  |  | 8: 154.92; 9: 1,25; 10: 174.29 |  |  |  |  | ОТ
| 2 | ЭМ |  |  | 8: 0.31; 9: 1,25; 10: 0.35 |  |  |  |  | ЭМ
| 3 | в т.ч. ОТм |  |  | 8: 0.14; 9: 1,25; 10: 0.16 |  |  |  |  | в т.ч. ОТм
| 4 | М |  |  | 8: 51.53; 10: 46.38 |  |  |  |  | М
|  | ЗТ |  |  | 4: чел.-ч; 5: 16,29; 6: 1,25; 7: 18,32625 | [5 empty] | ЗТ
|  | ЗТм |  |  | 4: чел.-ч; 5: 0,01; 6: 1,25; 7: 0,01125 | [5 empty] | ЗТм
|  | Итого по расценке |  |  | 8: 206.76; 10: 221.02 | [6 empty] | Итого по расценке
|  | ФОТ |  |  | 10: 174.45 | [5 empty] | ФОТ
| МДС81-33.2004 Прил.4 п.45.2 | НР Электромонтажные работы на других объектах |  |  | 4: %; 5: 95; 7: 95; 10: 165.73 | [5 empty] | НР Электромонтажные работы на других объектах
| Письмо №АП-5536/06 Прил.1 п.45.2 | СП Электромонтажные работы на других объектах |  |  | 4: %; 5: 65; 7: 65; 10: 113.39 | [5 empty] | СП Электромонтажные работы на других объектах
|  | Всего по позиции |  |  | 10: 500.14 | [7 empty] | Всего по позиции
15 | ФССЦ-20.2.05.04-0023 | Кабель-канал (короб) 16х16 мм_ТМС 15х17 |  |  | 4: м; 7: 90; 8: 1.18; 10: 106.2 |  |  | Кабель-канал (короб) 16х16 мм_ТМС 15х17
16 | ФССЦ-20.2.05.09-0061 | Угол плоский для кабель-канала 16х16 мм_АРМ 15х17 |  |  | 4: 100 шт; 7: 0,1; 8: 385; 10: 38.5 |  |  | Угол плоский для кабель-канала 16х16 мм_АРМ 15х17
|  | Объем=10 / 100 | [20 empty] | Объем=10 / 100
17 | ФЕРм08-02-399-01 | Провод в коробах, сечением: до 6 мм2 |  |  | 4: 100 м; 7: 1,1 |  |  | Провод в коробах, сечением: до 6 мм2
|  | Объем=(30*3+20) / 100 | [20 empty] | Объем=(30*3+20) / 100
| Приказ от 4.08.2020 № 421/пр Прил.10, Табл.1, п.8.1 | Производство работ осуществляется в горной местности: на высоте от 1500 до 2500 м над уровнем моря. ОЗП=1,25; ЭМ=1,25 к расх.; ЗПМ=1,25; ТЗ=1,25; ТЗМ=1,25 | [14 empty] | Производство работ осуществляется в горной местности: на высоте от 1500 до 2500 м над уровнем моря. ОЗП=1,25; ЭМ=1,25 к расх.; ЗПМ=1,25; ТЗ=1,25; ТЗМ=1,25
| 1 | ОТ |  |  | 8: 26.51; 9: 1,25; 10: 36.45 |  |  |  |  | ОТ
| 2 | ЭМ |  |  | 8: 1.81; 9: 1,25; 10: 2.49 |  |  |  |  | ЭМ
| 3 | в т.ч. ОТм |  |  | 8: 0.26; 9: 1,25; 10: 0.36 |  |  |  |  | в т.ч. ОТм
| 4 | М |  |  | 8: 10.27; 10: 11.3 |  |  |  |  | М
|  | ЗТ |  |  | 4: чел.-ч; 5: 2,82; 6: 1,25; 7: 3,8775 | [5 empty] | ЗТ
|  | ЗТм |  |  | 4: чел.-ч; 5: 0,02; 6: 1,25; 7: 0,0275 | [5 empty] | ЗТм
|  | Итого по расценке |  |  | 8: 38.59; 10: 50.24 | [6 empty] | Итого по расценке
|  | ФОТ |  |  | 10: 36.81 | [5 empty] | ФОТ
| МДС81-33.2004 Прил.4 п.45.2 | НР Электромонтажные работы на других объектах |  |  | 4: %; 5: 95; 7: 95; 10: 34.97 | [5 empty] | НР Электромонтажные работы на других объектах
| Письмо №АП-5536/06 Прил.1 п.45.2 | СП Электромонтажные работы на других объектах |  |  | 4: %; 5: 65; 7: 65; 10: 23.93 | [5 empty] | СП Электромонтажные работы на других объектах
|  | Всего по позиции |  |  | 10: 109.14 | [7 empty] | Всего по позиции
18 | ФССЦ-21.1.08.01-0154 | Кабели парной скрутки огнестойкие для систем пожарной сигнализации с однопроволочными медными жилами, изоляцией из кремнийорганической резины, оболочкой из ПВХ, не распространяющий горение, с низким дымо- и газовыделением, с экраном из алюмолавсановой ленты, марки КПСЭнг- FRLS 2х2х0,75 |  |  | 4: 1000 м; 7: 0,0306; 8: 8295.29; 10: 253.84 |  |  | Кабели парной скрутки огнестойкие для систем пожарной сигнализации с однопроволочными медными жилами, изоляцией из кремнийорганической резины, оболочкой из ПВХ, не распространяющий горение, с низким дымо- и газовыделением, с экраном из алюмолавсановой ленты, марки КПСЭнг- FRLS 2х2х0,75
|  | Объем=(30*1,02) / 1000 | [20 empty] | Объем=(30*1,02) / 1000
19 | ФССЦ-21.1.08.01-0142 | Кабели парной скрутки огнестойкие для систем пожарной сигнализации с однопроволочными медными жилами, изоляцией из кремнийорганической резины, оболочкой из безгалогенной полимерной композиции, не распространяющий горение, с низким дымо- и газовыделением, марки КПСнг(А)-FRHF 1х2х0,75 |  |  | 4: 1000 м; 7: 0,0204; 8: 5167.54; 10: 105.42 |  |  | Кабели парной скрутки огнестойкие для систем пожарной сигнализации с однопроволочными медными жилами, изоляцией из кремнийорганической резины, оболочкой из безгалогенной полимерной композиции, не распространяющий горение, с низким дымо- и газовыделением, марки КПСнг(А)-FRHF 1х2х0,75
|  | Объем=(20*1,02) / 1000 | [20 empty] | Объем=(20*1,02) / 1000
20 | ТЦ_21.1.08.01_77_7718573829_15.03.2021_01 | Кабель КСВВнг(А)-LS 8х0,5 |  |  | 4: м; 7: 30,6; 8: 2.29; 9: 1,02; 10: 71.48 |  |  | Кабель КСВВнг(А)-LS 8х0,5
|  | Объем=30*1,02 | [20 empty] | Объем=30*1,02
|  | Цена=16,75/7.3 | [19 empty] | Цена=16,75/7.3
| Приказ от 04.08.2020 № 421/пр п.92а | Заготовительно-складские расходы ПЗ=1,02 (ОЗП=1,02; ЭМ=1,02; МАТ=1,02) | [14 empty] | Заготовительно-складские расходы ПЗ=1,02 (ОЗП=1,02; ЭМ=1,02; МАТ=1,02)
21 | ТЦ_21.1.08.01_77_7718573829_15.03.2021_01 | Кабель КСВВнг(А)-LS 2х1,13 |  |  | 4: м; 7: 30,6; 8: 6.87; 9: 1,02; 10: 214.43 |  |  | Кабель КСВВнг(А)-LS 2х1,13
|  | Объем=30*1,02 | [20 empty] | Объем=30*1,02
|  | Цена=50,16/7.3 | [19 empty] | Цена=50,16/7.3
| Приказ от 04.08.2020 № 421/пр п.92а | Заготовительно-складские расходы ПЗ=1,02 (ОЗП=1,02; ЭМ=1,02; МАТ=1,02) | [14 empty] | Заготовительно-складские расходы ПЗ=1,02 (ОЗП=1,02; ЭМ=1,02; МАТ=1,02)
22 | ФССЦ-25.2.01.01-0018 | Бирки маркировочные пластмассовые У134 |  |  | 4: 100 шт; 7: 0,05; 8: 125; 10: 6.25 |  |  | Бирки маркировочные пластмассовые У134
|  | Объем=5 / 100 | [20 empty] | Объем=5 / 100
23 | ФЕРм08-02-155-01 | Герметизация проходов при вводе кабелей во взрывоопасные помещения уплотнительной массой |  |  | 4: шт; 7: 30 |  |  | Герметизация проходов при вводе кабелей во взрывоопасные помещения уплотнительной массой
| Приказ от 4.08.2020 № 421/пр Прил.10, Табл.1, п.8.1 | Производство работ осуществляется в горной местности: на высоте от 1500 до 2500 м над уровнем моря. ОЗП=1,25; ЭМ=1,25 к расх.; ЗПМ=1,25; ТЗ=1,25; ТЗМ=1,25 | [14 empty] | Производство работ осуществляется в горной местности: на высоте от 1500 до 2500 м над уровнем моря. ОЗП=1,25; ЭМ=1,25 к расх.; ЗПМ=1,25; ТЗ=1,25; ТЗМ=1,25
| 1 | ОТ |  |  | 8: 3.57; 9: 1,25; 10: 133.88 |  |  |  |  | ОТ
| 4 | М |  |  | 8: 15.07; 10: 452.1 |  |  |  |  | М
|  | ЗТ |  |  | 4: чел.-ч; 5: 0,38; 6: 1,25; 7: 14,25 | [5 empty] | ЗТ
|  | Итого по расценке |  |  | 8: 18.64; 10: 585.98 | [6 empty] | Итого по расценке
|  | ФОТ |  |  | 10: 133.88 | [5 empty] | ФОТ
| МДС81-33.2004 Прил.4 п.45.2 | НР Электромонтажные работы на других объектах |  |  | 4: %; 5: 95; 7: 95; 10: 127.19 | [5 empty] | НР Электромонтажные работы на других объектах
| Письмо №АП-5536/06 Прил.1 п.45.2 | СП Электромонтажные работы на других объектах |  |  | 4: %; 5: 65; 7: 65; 10: 87.02 | [5 empty] | СП Электромонтажные работы на других объектах
|  | Всего по позиции |  |  | 10: 800.19 | [7 empty] | Всего по позиции
|  | Итоги по смете: | [21 empty] | Итоги по смете:
| 1 | Монтажные работы |  |  | 10: 3329.92; 11: 7.3; 12: 24308 | [11 empty] | Монтажные работы
|  | В том числе: | [22 empty] | В том числе:
|  | оплата труда |  |  | 10: 545.8 | [11 empty] | оплата труда
|  | эксплуатация машин и механизмов |  |  | 10: 43.57 | [11 empty] | эксплуатация машин и механизмов
|  | материалы |  |  | 10: 1882.68 | [11 empty] | материалы
|  | накладные расходы |  |  | 10: 505.4 | [11 empty] | накладные расходы
|  | сметная прибыль |  |  | 10: 352.47 | [11 empty] | сметная прибыль
|  | Оборудование |  |  | 10: 3740.86; 12: 16871 | [11 empty] | Оборудование
| 2 | Оборудование |  |  | 10: 1533.09; 11: 4.51; 12: 6914 | [11 empty] | Оборудование
| 2 | Инженерное оборудование |  |  | 10: 2207.77; 11: 4.51; 12: 9957 | [11 empty] | Инженерное оборудование
|  | Итого ФОТ (справочно) |  |  | 10: 552.02 | [11 empty] | Итого ФОТ (справочно)
|  | Итого накладные расходы (справочно) |  |  | 10: 505.4 | [11 empty] | Итого накладные расходы (справочно)
|  | Итого сметная прибыль (справочно) |  |  | 10: 352.47 | [11 empty] | Итого сметная прибыль (справочно)
|  | ВСЕГО по смете |  |  | 10: 7070.78; 12: 41179 | [12 empty] | ВСЕГО по смете
Составил:
[должность, подпись (инициалы, фамилия)]
Проверил:
[должность, подпись (инициалы, фамилия)]

## 02-02-05 СОТС
Приложение № 2
Утверждено приказом № 421 от 4 августа 2020 г. Минстроя РФ
Наименование редакции сметных нормативов |  |  | Изменения в федеральные единичные расценки и отдельные составляющие к ним, включенные в федеральный реестр сметных нормативов приказом Минстроя России от 26 декабря № 2019 г. № 876/пр (в ред. приказа от 30.03.2019 № 172/пр, от 01.06.2020 294/пр) | [10 empty] | Изменения в федеральные единичные расценки и отдельные составляющие к ним, включенные в федеральный реестр сметных нормативов приказом Минстроя России от 26 декабря № 2019 г. № 876/пр (в ред. приказа от 30.03.2019 № 172/пр, от 01.06.2020 294/пр)
Наименование программного продукта |  |  | ПК "ГРАНД-Смета 2021"
Всесезонный туристско-рекреационный комплекс "Ведучи", Чеченская Республика. Пассажирская подвесная канатная дорога VL5
(наименование стройки)
Верхняя станция канатной дороги
(наименование объекта капитального строительства)
ЛОКАЛЬНЫЙ СМЕТНЫЙ РАСЧЕТ (СМЕТА) № 02-02-05
Система охранно-тревожной сигнализации
(наименование конструктивного решения)
Составлен | базисно-индексным | методом
Основание | РС-19-533.220000.2.4-ИЛО-КСБ
(проектная и (или) иная техническая документация)
Составлен(а) в текущем (базисном) уровне цен
Сметная стоимость |  | 70.93 | (13,48) | тыс.руб.
в том числе:
| строительных работ | 0 | (0) | тыс.руб. |  | Средства на оплату труда рабочих |  |  |  |  | 7.05 | (0,97) | тыс.руб.
| монтажных работ | 26.44 | (3,62) | тыс.руб. |  | Нормативные затраты труда рабочих | [5 empty] | 99.79 | чел.час.
| оборудования | 44.49 | (9,86) | тыс.руб. |  | Нормативные затраты труда машинистов | [5 empty] | 0.57 | чел.час.
| прочих затрат | 0 | (0) | тыс.руб. |  | Расчетный измеритель конструктивного решения
№ п/п | Обоснование | Наименование работ и затрат |  |  | Единица измерения | Количество |  |  | Сметная стоимость в базисном уровне цен (в текущем уровне цен (гр. 8) для ресурсов, отсутствующих в СНБ), руб. |  |  | Индексы | Сметная стоимость в текущем уровне цен, руб.
[6 empty] | на единицу | коэффициенты | всего с учетом коэффициентов | на единицу | коэффициенты | всего
1 | 2 | 3 |  |  | 4 | 5 | 6 | 7 | 8 | 9 | 10 | 11 | 12
Раздел 1. Система охранно-тревожной сигнализации | [14 empty] | Раздел 1. Система охранно-тревожной сигнализации
Оборудование | [15 empty] | Оборудование
1 | ФЕРм10-08-003-05 | Устройство оптико-(фото)электрическое,: прибор оптико-электрический в одноблочном исполнении |  |  | 4: шт; 7: 4 |  |  |  | Устройство оптико-(фото)электрическое,: прибор оптико-электрический в одноблочном исполнении
| Приказ от 4.08.2020 № 421/пр Прил.10, Табл.1, п.8.1 | Производство работ осуществляется в горной местности: на высоте от 1500 до 2500 м над уровнем моря. ОЗП=1,25; ЭМ=1,25; ЗПМ=1,25; ТЗ=1,25; ТЗМ=1,25 | [15 empty] | Производство работ осуществляется в горной местности: на высоте от 1500 до 2500 м над уровнем моря. ОЗП=1,25; ЭМ=1,25; ЗПМ=1,25; ТЗ=1,25; ТЗМ=1,25
| 1 | ОТ |  |  | 8: 55.41; 9: 1,25; 10: 277.05 | [5 empty] | ОТ
| 4 | М |  |  | 8: 4.3; 10: 17.2 | [5 empty] | М
|  | ЗТ |  |  | 4: чел.-ч; 5: 5,76; 6: 1,25; 7: 28,8 | [6 empty] | ЗТ
|  | Итого по расценке |  |  | 8: 59.71; 10: 294.25 | [7 empty] | Итого по расценке
|  | ФОТ |  |  | 10: 277.05 | [6 empty] | ФОТ
| МДС81-33.2004 Прил.4 п.28.1 | НР Монтаж оборудования |  |  | 4: %; 5: 80; 7: 80; 10: 221.64 | [6 empty] | НР Монтаж оборудования
| Письмо №АП-5536/06 Прил.1 п.28.1 | СП Монтаж оборудования |  |  | 4: %; 5: 60; 7: 60; 10: 166.23 | [6 empty] | СП Монтаж оборудования
|  | Всего по позиции |  |  | 10: 682.12 | [8 empty] | Всего по позиции
2 | ФССЦ-61.2.01.07-0003 | Извещатель охранный адресный объемный оптико-электронный, марка "С2000-ИК" исп. 03 |  |  | 4: 10 шт; 7: 0,4; 8: 2202.6; 10: 881.04 |  |  |  | Извещатель охранный адресный объемный оптико-электронный, марка "С2000-ИК" исп. 03
|  | Объем=4 / 10 | [20 empty] | Объем=4 / 10
3 | ФЕРм08-01-081-01 | Аппарат (кнопка, ключ управления, замок электромагнитной блокировки, звуковой сигнал, сигнальная лампа) управления и сигнализации, количество подключаемых концов: до 2 |  |  | 4: шт; 7: 2 |  |  |  | Аппарат (кнопка, ключ управления, замок электромагнитной блокировки, звуковой сигнал, сигнальная лампа) управления и сигнализации, количество подключаемых концов: до 2
| Приказ от 4.08.2020 № 421/пр Прил.10, Табл.1, п.8.1 | Производство работ осуществляется в горной местности: на высоте от 1500 до 2500 м над уровнем моря. ОЗП=1,25; ЭМ=1,25; ЗПМ=1,25; ТЗ=1,25; ТЗМ=1,25 | [15 empty] | Производство работ осуществляется в горной местности: на высоте от 1500 до 2500 м над уровнем моря. ОЗП=1,25; ЭМ=1,25; ЗПМ=1,25; ТЗ=1,25; ТЗМ=1,25
| 1 | ОТ |  |  | 8: 9.91; 9: 1,25; 10: 24.78 | [5 empty] | ОТ
| 2 | ЭМ |  |  | 8: 5.43; 9: 1,25; 10: 13.58 | [5 empty] | ЭМ
| 3 | в т.ч. ОТм |  |  | 8: 0.76; 9: 1,25; 10: 1.9 | [5 empty] | в т.ч. ОТм
| 4 | М |  |  | 8: 0.74; 10: 1.48 | [5 empty] | М
|  | ЗТ |  |  | 4: чел.-ч; 5: 1,03; 6: 1,25; 7: 2,575 | [6 empty] | ЗТ
|  | ЗТм |  |  | 4: чел.-ч; 5: 0,06; 6: 1,25; 7: 0,15 | [6 empty] | ЗТм
|  | Итого по расценке |  |  | 8: 16.08; 10: 39.84 | [7 empty] | Итого по расценке
|  | ФОТ |  |  | 10: 26.68 | [6 empty] | ФОТ
| МДС81-33.2004 Прил.4 п.45.2 | НР Электромонтажные работы на других объектах |  |  | 4: %; 5: 95; 7: 95; 10: 25.35 | [6 empty] | НР Электромонтажные работы на других объектах
| Письмо №АП-5536/06 Прил.1 п.45.2 | СП Электромонтажные работы на других объектах |  |  | 4: %; 5: 65; 7: 65; 10: 17.34 | [6 empty] | СП Электромонтажные работы на других объектах
|  | Всего по позиции |  |  | 10: 82.53 | [8 empty] | Всего по позиции
4 | ФССЦ-61.2.04.03-0001 | Кнопка тревожная адресная, марка "С2000-КТ" |  |  | 4: 10 шт; 7: 0,2; 8: 1153.6; 10: 230.72 |  |  |  | Кнопка тревожная адресная, марка "С2000-КТ"
|  | Объем=2 / 10 | [20 empty] | Объем=2 / 10
5 | ФЕРм10-08-002-05 | Извещатель ОС автоматический: ударно-контактный, бесконтактный электромагнитный или пьезоэлектрический, устанавливаемый на стекле |  |  | 4: шт; 7: 4 |  |  |  | Извещатель ОС автоматический: ударно-контактный, бесконтактный электромагнитный или пьезоэлектрический, устанавливаемый на стекле
| Приказ от 4.08.2020 № 421/пр Прил.10, Табл.1, п.8.1 | Производство работ осуществляется в горной местности: на высоте от 1500 до 2500 м над уровнем моря. ОЗП=1,25; ЭМ=1,25; ЗПМ=1,25; ТЗ=1,25; ТЗМ=1,25 | [15 empty] | Производство работ осуществляется в горной местности: на высоте от 1500 до 2500 м над уровнем моря. ОЗП=1,25; ЭМ=1,25; ЗПМ=1,25; ТЗ=1,25; ТЗМ=1,25
| 1 | ОТ |  |  | 8: 8.08; 9: 1,25; 10: 40.4 | [5 empty] | ОТ
| 4 | М |  |  | 8: 2.07; 10: 8.28 | [5 empty] | М
|  | ЗТ |  |  | 4: чел.-ч; 5: 0,84; 6: 1,25; 7: 4,2 | [6 empty] | ЗТ
|  | Итого по расценке |  |  | 8: 10.15; 10: 48.68 | [7 empty] | Итого по расценке
|  | ФОТ |  |  | 10: 40.4 | [6 empty] | ФОТ
| МДС81-33.2004 Прил.4 п.28.1 | НР Монтаж оборудования |  |  | 4: %; 5: 80; 7: 80; 10: 32.32 | [6 empty] | НР Монтаж оборудования
| Письмо №АП-5536/06 Прил.1 п.28.1 | СП Монтаж оборудования |  |  | 4: %; 5: 60; 7: 60; 10: 24.24 | [6 empty] | СП Монтаж оборудования
|  | Всего по позиции |  |  | 10: 105.24 | [8 empty] | Всего по позиции
6 | ФССЦ-61.2.01.01-0001 | Извещатель охранный адресный акустический, марка "С2000-СТ" |  |  | 4: 10 шт; 7: 0,4; 8: 1699.1; 10: 679.64 |  |  |  | Извещатель охранный адресный акустический, марка "С2000-СТ"
|  | Объем=4 / 10 | [20 empty] | Объем=4 / 10
7 | ФЕРм10-08-002-04 | Извещатель ОС автоматический: контактный, магнитоконтактный на открывание окон, дверей |  |  | 4: шт; 7: 5 |  |  |  | Извещатель ОС автоматический: контактный, магнитоконтактный на открывание окон, дверей
| Приказ от 4.08.2020 № 421/пр Прил.10, Табл.1, п.8.1 | Производство работ осуществляется в горной местности: на высоте от 1500 до 2500 м над уровнем моря. ОЗП=1,25; ЭМ=1,25; ЗПМ=1,25; ТЗ=1,25; ТЗМ=1,25 | [15 empty] | Производство работ осуществляется в горной местности: на высоте от 1500 до 2500 м над уровнем моря. ОЗП=1,25; ЭМ=1,25; ЗПМ=1,25; ТЗ=1,25; ТЗМ=1,25
| 1 | ОТ |  |  | 8: 8.08; 9: 1,25; 10: 50.5 | [5 empty] | ОТ
| 4 | М |  |  | 8: 1.88; 10: 9.4 | [5 empty] | М
|  | ЗТ |  |  | 4: чел.-ч; 5: 0,84; 6: 1,25; 7: 5,25 | [6 empty] | ЗТ
|  | Итого по расценке |  |  | 8: 9.96; 10: 59.9 | [7 empty] | Итого по расценке
|  | ФОТ |  |  | 10: 50.5 | [6 empty] | ФОТ
| МДС81-33.2004 Прил.4 п.28.1 | НР Монтаж оборудования |  |  | 4: %; 5: 80; 7: 80; 10: 40.4 | [6 empty] | НР Монтаж оборудования
| Письмо №АП-5536/06 Прил.1 п.28.1 | СП Монтаж оборудования |  |  | 4: %; 5: 60; 7: 60; 10: 30.3 | [6 empty] | СП Монтаж оборудования
|  | Всего по позиции |  |  | 10: 130.6 | [8 empty] | Всего по позиции
8 | ФССЦ-61.2.01.06-0002 | Извещатель охранный адресный магнитоконтактный, марка "С2000-СМК Эстет" |  |  | 4: 10 шт; 7: 0,5; 8: 1006.8; 10: 503.4 |  |  |  | Извещатель охранный адресный магнитоконтактный, марка "С2000-СМК Эстет"
|  | Объем=5 / 10 | [20 empty] | Объем=5 / 10
9 | ФЕРм10-08-003-03 | Устройство ультразвуковое,: блок питания и контроля | [14 empty] | Устройство ультразвуковое,: блок питания и контроля | bar: 4; 7
| Приказ от 4.08.2020 № 421/пр Прил.10, Табл.1, п.8.1 | Производство работ осуществляется в горной местности: на высоте от 1500 до 2500 м над уровнем моря. ОЗП=1,25; ЭМ=1,25; ЗПМ=1,25; ТЗ=1,25; ТЗМ=1,25 | [15 empty] | Производство работ осуществляется в горной местности: на высоте от 1500 до 2500 м над уровнем моря. ОЗП=1,25; ЭМ=1,25; ЗПМ=1,25; ТЗ=1,25; ТЗМ=1,25
| 1 | ОТ |  |  | 8: 36.76; 9: 1,25; 10: 45.95 | [5 empty] | ОТ
| 4 | М |  |  | 8: 4.6; 10: 4.6 | [5 empty] | М
|  | ЗТ |  |  | 4: чел.-ч; 5: 3,6; 6: 1,25; 7: 4,5 | [6 empty] | ЗТ
|  | Итого по расценке |  |  | 8: 41.36; 10: 50.55 | [7 empty] | Итого по расценке
|  | ФОТ |  |  | 10: 45.95 | [6 empty] | ФОТ
| МДС81-33.2004 Прил.4 п.28.1 | НР Монтаж оборудования |  |  | 4: %; 5: 80; 7: 80; 10: 36.76 | [6 empty] | НР Монтаж оборудования
| Письмо №АП-5536/06 Прил.1 п.28.1 | СП Монтаж оборудования |  |  | 4: %; 5: 60; 7: 60; 10: 27.57 | [6 empty] | СП Монтаж оборудования
|  | Всего по позиции |  |  | 10: 114.88 | [8 empty] | Всего по позиции
10 | ФССЦ-61.2.04.10-0004 | Пульт контроля и управления охранно-пожарный с двухстрочным ЖК индикатором_С2000М |  |  | 4: шт; 7: 1; 8: 627.51; 10: 627.51 |  |  |  | Пульт контроля и управления охранно-пожарный с двухстрочным ЖК индикатором_С2000М
11 | ФЕРм10-08-003-03 | Устройство ультразвуковое,: блок питания и контроля | [14 empty] | Устройство ультразвуковое,: блок питания и контроля | bar: 4; 7
| Приказ от 4.08.2020 № 421/пр Прил.10, Табл.1, п.8.1 | Производство работ осуществляется в горной местности: на высоте от 1500 до 2500 м над уровнем моря. ОЗП=1,25; ЭМ=1,25; ЗПМ=1,25; ТЗ=1,25; ТЗМ=1,25 | [15 empty] | Производство работ осуществляется в горной местности: на высоте от 1500 до 2500 м над уровнем моря. ОЗП=1,25; ЭМ=1,25; ЗПМ=1,25; ТЗ=1,25; ТЗМ=1,25
| 1 | ОТ |  |  | 8: 36.76; 9: 1,25; 10: 45.95 | [5 empty] | ОТ
| 4 | М |  |  | 8: 4.6; 10: 4.6 | [5 empty] | М
|  | ЗТ |  |  | 4: чел.-ч; 5: 3,6; 6: 1,25; 7: 4,5 | [6 empty] | ЗТ
|  | Итого по расценке |  |  | 8: 41.36; 10: 50.55 | [7 empty] | Итого по расценке
|  | ФОТ |  |  | 10: 45.95 | [6 empty] | ФОТ
| МДС81-33.2004 Прил.4 п.28.1 | НР Монтаж оборудования |  |  | 4: %; 5: 80; 7: 80; 10: 36.76 | [6 empty] | НР Монтаж оборудования
| Письмо №АП-5536/06 Прил.1 п.28.1 | СП Монтаж оборудования |  |  | 4: %; 5: 60; 7: 60; 10: 27.57 | [6 empty] | СП Монтаж оборудования
|  | Всего по позиции |  |  | 10: 114.88 | [8 empty] | Всего по позиции
12 | ФССЦ-61.2.07.04-0002 | Контроллер двухпроводной линии связи, марка "С2000-КДЛ" |  |  | 4: шт; 7: 1; 8: 175.63; 10: 175.63 |  |  |  | Контроллер двухпроводной линии связи, марка "С2000-КДЛ"
13 | ФЕРм10-04-066-06 | Табло сигнальное студийное или коридорное | [14 empty] | Табло сигнальное студийное или коридорное | bar: 4; 7
| Приказ от 4.08.2020 № 421/пр Прил.10, Табл.1, п.8.1 | Производство работ осуществляется в горной местности: на высоте от 1500 до 2500 м над уровнем моря. ОЗП=1,25; ЭМ=1,25; ЗПМ=1,25; ТЗ=1,25; ТЗМ=1,25 | [15 empty] | Производство работ осуществляется в горной местности: на высоте от 1500 до 2500 м над уровнем моря. ОЗП=1,25; ЭМ=1,25; ЗПМ=1,25; ТЗ=1,25; ТЗМ=1,25
| 1 | ОТ |  |  | 8: 53.16; 9: 1,25; 10: 66.45 | [5 empty] | ОТ
| 4 | М |  |  | 8: 15.92; 10: 15.92 | [5 empty] | М
|  | ЗТ |  |  | 4: чел.-ч; 5: 6; 6: 1,25; 7: 7,5 | [6 empty] | ЗТ
|  | Итого по расценке |  |  | 8: 69.08; 10: 82.37 | [7 empty] | Итого по расценке
|  | ФОТ |  |  | 10: 66.45 | [6 empty] | ФОТ
| МДС81-33.2004 Прил.4 п.28.2 | НР Монтаж радиотелевизионного и электронного оборудования |  |  | 4: %; 5: 92; 7: 92; 10: 61.13 | [6 empty] | НР Монтаж радиотелевизионного и электронного оборудования
| Письмо №АП-5536/06 Прил.1 п.28.2 | СП Монтаж радиотелевизионного и электронного оборудования |  |  | 4: %; 5: 65; 7: 65; 10: 43.19 | [6 empty] | СП Монтаж радиотелевизионного и электронного оборудования
|  | Всего по позиции |  |  | 10: 186.69 | [8 empty] | Всего по позиции
14 | ТЦ_61.2.07.02_77_7718573829_15.03.2021_01 | Блок индикации С2000-БКИ |  |  | 4: шт; 7: 1; 8: 902.13; 9: 1,012; 10: 912.96 |  |  |  | Блок индикации С2000-БКИ
|  | Цена=4068,6/4,51 | [21 empty] | Цена=4068,6/4,51
| Приказ от 04.08.2020 № 421/пр п.92в | Заготовительно-складские расходы ПЗ=1,012 (ОЗП=1,012; ЭМ=1,012; МАТ=1,012) | [15 empty] | Заготовительно-складские расходы ПЗ=1,012 (ОЗП=1,012; ЭМ=1,012; МАТ=1,012)
15 | ФЕРм10-08-001-13 | Устройства промежуточные на количество лучей: 1 | [14 empty] | Устройства промежуточные на количество лучей: 1 | bar: 4; 7
| Приказ от 4.08.2020 № 421/пр Прил.10, Табл.1, п.8.1 | Производство работ осуществляется в горной местности: на высоте от 1500 до 2500 м над уровнем моря. ОЗП=1,25; ЭМ=1,25; ЗПМ=1,25; ТЗ=1,25; ТЗМ=1,25 | [15 empty] | Производство работ осуществляется в горной местности: на высоте от 1500 до 2500 м над уровнем моря. ОЗП=1,25; ЭМ=1,25; ЗПМ=1,25; ТЗ=1,25; ТЗМ=1,25
| 1 | ОТ |  |  | 8: 12.25; 9: 1,25; 10: 15.31 | [5 empty] | ОТ
| 4 | М |  |  | 8: 3.44; 10: 3.44 | [5 empty] | М
|  | ЗТ |  |  | 4: чел.-ч; 5: 1,2; 6: 1,25; 7: 1,5 | [6 empty] | ЗТ
|  | Итого по расценке |  |  | 8: 15.69; 10: 18.75 | [7 empty] | Итого по расценке
|  | ФОТ |  |  | 10: 15.31 | [6 empty] | ФОТ
| МДС81-33.2004 Прил.4 п.28.1 | НР Монтаж оборудования |  |  | 4: %; 5: 80; 7: 80; 10: 12.25 | [6 empty] | НР Монтаж оборудования
| Письмо №АП-5536/06 Прил.1 п.28.1 | СП Монтаж оборудования |  |  | 4: %; 5: 60; 7: 60; 10: 9.19 | [6 empty] | СП Монтаж оборудования
|  | Всего по позиции |  |  | 10: 40.19 | [8 empty] | Всего по позиции
16 | ФССЦ-61.2.06.01-0011 | Прибор приемно-контрольный охранно-пожарный, марка: "C2000-Ethernet" |  |  | 4: шт; 7: 1; 8: 386.3; 10: 386.3 |  |  |  | Прибор приемно-контрольный охранно-пожарный, марка: "C2000-Ethernet"
17 | ФЕРм08-03-573-04 | Шкаф (пульт) управления навесной, высота, ширина и глубина: до 600х600х350 мм | [14 empty] | Шкаф (пульт) управления навесной, высота, ширина и глубина: до 600х600х350 мм | bar: 4; 7
| Приказ от 4.08.2020 № 421/пр Прил.10, Табл.1, п.8.1 | Производство работ осуществляется в горной местности: на высоте от 1500 до 2500 м над уровнем моря. ОЗП=1,25; ЭМ=1,25; ЗПМ=1,25; ТЗ=1,25; ТЗМ=1,25 | [15 empty] | Производство работ осуществляется в горной местности: на высоте от 1500 до 2500 м над уровнем моря. ОЗП=1,25; ЭМ=1,25; ЗПМ=1,25; ТЗ=1,25; ТЗМ=1,25
| 1 | ОТ |  |  | 8: 20.44; 9: 1,25; 10: 25.55 | [5 empty] | ОТ
| 2 | ЭМ |  |  | 8: 33.47; 9: 1,25; 10: 41.84 | [5 empty] | ЭМ
| 3 | в т.ч. ОТм |  |  | 8: 3.42; 9: 1,25; 10: 4.28 | [5 empty] | в т.ч. ОТм
| 4 | М |  |  | 8: 2.94; 10: 2.94 | [5 empty] | М
|  | ЗТ |  |  | 4: чел.-ч; 5: 2,06; 6: 1,25; 7: 2,575 | [6 empty] | ЗТ
|  | ЗТм |  |  | 4: чел.-ч; 5: 0,31; 6: 1,25; 7: 0,3875 | [6 empty] | ЗТм
|  | Итого по расценке |  |  | 8: 56.85; 10: 70.33 | [7 empty] | Итого по расценке
|  | ФОТ |  |  | 10: 29.83 | [6 empty] | ФОТ
| МДС81-33.2004 Прил.4 п.45.2 | НР Электромонтажные работы на других объектах |  |  | 4: %; 5: 95; 7: 95; 10: 28.34 | [6 empty] | НР Электромонтажные работы на других объектах
| Письмо №АП-5536/06 Прил.1 п.45.2 | СП Электромонтажные работы на других объектах |  |  | 4: %; 5: 65; 7: 65; 10: 19.39 | [6 empty] | СП Электромонтажные работы на других объектах
|  | Всего по позиции |  |  | 10: 118.06 | [8 empty] | Всего по позиции
18 | ТЦ_61.1.04.08_77_7718573829_15.03.2021_01 | Шкаф ШПС-24 |  |  | 4: шт; 7: 1; 8: 3258.43; 9: 1,012; 10: 3297.53 |  |  |  | Шкаф ШПС-24
|  | Цена=14695,53/4,51 | [21 empty] | Цена=14695,53/4,51
| Приказ от 04.08.2020 № 421/пр п.92в | Заготовительно-складские расходы ПЗ=1,012 (ОЗП=1,012; ЭМ=1,012; МАТ=1,012) | [15 empty] | Заготовительно-складские расходы ПЗ=1,012 (ОЗП=1,012; ЭМ=1,012; МАТ=1,012)
19 | ФССЦ-62.4.01.01-0006 | Батарея аккумуляторная, тип АКБ-17, 12В/ емкость 17 А/ч |  |  | 4: шт; 7: 2; 8: 230.51; 10: 461.02 |  |  |  | Батарея аккумуляторная, тип АКБ-17, 12В/ емкость 17 А/ч
20 | ФЕРм10-08-003-03 | Устройство ультразвуковое,: блок питания и контроля | [14 empty] | Устройство ультразвуковое,: блок питания и контроля | bar: 4; 7
| Приказ от 4.08.2020 № 421/пр Прил.10, Табл.1, п.8.1 | Производство работ осуществляется в горной местности: на высоте от 1500 до 2500 м над уровнем моря. ОЗП=1,25; ЭМ=1,25; ЗПМ=1,25; ТЗ=1,25; ТЗМ=1,25 | [15 empty] | Производство работ осуществляется в горной местности: на высоте от 1500 до 2500 м над уровнем моря. ОЗП=1,25; ЭМ=1,25; ЗПМ=1,25; ТЗ=1,25; ТЗМ=1,25
| 1 | ОТ |  |  | 8: 36.76; 9: 1,25; 10: 45.95 | [5 empty] | ОТ
| 4 | М |  |  | 8: 4.6; 10: 4.6 | [5 empty] | М
|  | ЗТ |  |  | 4: чел.-ч; 5: 3,6; 6: 1,25; 7: 4,5 | [6 empty] | ЗТ
|  | Итого по расценке |  |  | 8: 41.36; 10: 50.55 | [7 empty] | Итого по расценке
|  | ФОТ |  |  | 10: 45.95 | [6 empty] | ФОТ
| МДС81-33.2004 Прил.4 п.28.1 | НР Монтаж оборудования |  |  | 4: %; 5: 80; 7: 80; 10: 36.76 | [6 empty] | НР Монтаж оборудования
| Письмо №АП-5536/06 Прил.1 п.28.1 | СП Монтаж оборудования |  |  | 4: %; 5: 60; 7: 60; 10: 27.57 | [6 empty] | СП Монтаж оборудования
|  | Всего по позиции |  |  | 10: 114.88 | [8 empty] | Всего по позиции
21 | ФССЦ-62.4.02.02-0047 | Источник резервного питания, марка: "РИП 24" исп. 06_РИП-24 исп.56 |  |  | 4: шт; 7: 1; 8: 1046.03; 10: 1046.03 |  |  |  | Источник резервного питания, марка: "РИП 24" исп. 06_РИП-24 исп.56
22 | ФССЦ-62.4.01.01-0007 | Батарея аккумуляторная необслуживаемая, номинальным напряжением 12 В, емкость 26 А/ч |  |  | 4: шт; 7: 2; 8: 331.13; 10: 662.26 |  |  |  | Батарея аккумуляторная необслуживаемая, номинальным напряжением 12 В, емкость 26 А/ч
Монтажные работы | [15 empty] | Монтажные работы
23 | ФЕРм08-02-390-01 | Короба пластмассовые: шириной до 40 мм |  |  | 4: 100 м; 7: 0,42 |  |  |  | Короба пластмассовые: шириной до 40 мм
|  | Объем=42 / 100 | [20 empty] | Объем=42 / 100
| Приказ от 4.08.2020 № 421/пр Прил.10, Табл.1, п.8.1 | Производство работ осуществляется в горной местности: на высоте от 1500 до 2500 м над уровнем моря. ОЗП=1,25; ЭМ=1,25; ЗПМ=1,25; ТЗ=1,25; ТЗМ=1,25 | [15 empty] | Производство работ осуществляется в горной местности: на высоте от 1500 до 2500 м над уровнем моря. ОЗП=1,25; ЭМ=1,25; ЗПМ=1,25; ТЗ=1,25; ТЗМ=1,25
| 1 | ОТ |  |  | 8: 154.92; 9: 1,25; 10: 81.33 | [5 empty] | ОТ
| 2 | ЭМ |  |  | 8: 0.31; 9: 1,25; 10: 0.16 | [5 empty] | ЭМ
| 3 | в т.ч. ОТм |  |  | 8: 0.14; 9: 1,25; 10: 0.07 | [5 empty] | в т.ч. ОТм
| 4 | М |  |  | 8: 51.53; 10: 21.64 | [5 empty] | М
|  | ЗТ |  |  | 4: чел.-ч; 5: 16,29; 6: 1,25; 7: 8,55225 | [6 empty] | ЗТ
|  | ЗТм |  |  | 4: чел.-ч; 5: 0,01; 6: 1,25; 7: 0,00525 | [6 empty] | ЗТм
|  | Итого по расценке |  |  | 8: 206.76; 10: 103.13 | [7 empty] | Итого по расценке
|  | ФОТ |  |  | 10: 81.4 | [6 empty] | ФОТ
| МДС81-33.2004 Прил.4 п.45.2 | НР Электромонтажные работы на других объектах |  |  | 4: %; 5: 95; 7: 95; 10: 77.33 | [6 empty] | НР Электромонтажные работы на других объектах
| Письмо №АП-5536/06 Прил.1 п.45.2 | СП Электромонтажные работы на других объектах |  |  | 4: %; 5: 65; 7: 65; 10: 52.91 | [6 empty] | СП Электромонтажные работы на других объектах
|  | Всего по позиции |  |  | 10: 233.37 | [8 empty] | Всего по позиции
24 | ФССЦ-20.2.05.04-0023 | Кабель-канал (короб) 16х16 мм_ТМС 15х17 |  |  | 4: м; 7: 42; 8: 1.18; 10: 49.56 |  |  |  | Кабель-канал (короб) 16х16 мм_ТМС 15х17
25 | ФССЦ-20.2.05.09-0031 | Угол внутренний изменяемый для кабель-канала 16х16 мм_АIM 15х17 |  |  | 4: 100 шт; 7: 0,1; 8: 290; 10: 29 |  |  |  | Угол внутренний изменяемый для кабель-канала 16х16 мм_АIM 15х17
|  | Объем=10 / 100 | [20 empty] | Объем=10 / 100
26 | ФССЦ-20.2.05.09-0091 | Угол Т-образный для кабель-канала 16х16 мм_тройник IM 15х17 |  |  | 4: 100 шт; 7: 0,05; 8: 415; 10: 20.75 |  |  |  | Угол Т-образный для кабель-канала 16х16 мм_тройник IM 15х17
|  | Объем=5 / 100 | [20 empty] | Объем=5 / 100
27 | ФЕРм08-02-390-02 | Короба пластмассовые: шириной до 63 мм |  |  | 4: 100 м; 7: 0,02 |  |  |  | Короба пластмассовые: шириной до 63 мм
|  | Объем=2 / 100 | [20 empty] | Объем=2 / 100
| Приказ от 4.08.2020 № 421/пр Прил.10, Табл.1, п.8.1 | Производство работ осуществляется в горной местности: на высоте от 1500 до 2500 м над уровнем моря. ОЗП=1,25; ЭМ=1,25; ЗПМ=1,25; ТЗ=1,25; ТЗМ=1,25 | [15 empty] | Производство работ осуществляется в горной местности: на высоте от 1500 до 2500 м над уровнем моря. ОЗП=1,25; ЭМ=1,25; ЗПМ=1,25; ТЗ=1,25; ТЗМ=1,25
| 1 | ОТ |  |  | 8: 174.89; 9: 1,25; 10: 4.37 | [5 empty] | ОТ
| 2 | ЭМ |  |  | 8: 0.31; 9: 1,25; 10: 0.01 | [5 empty] | ЭМ
| 3 | в т.ч. ОТм |  |  | 8: 0.14; 9: 1,25; 10: 0 | [5 empty] | в т.ч. ОТм
| 4 | М |  |  | 8: 69.93; 10: 1.4 | [5 empty] | М
|  | ЗТ |  |  | 4: чел.-ч; 5: 18,39; 6: 1,25; 7: 0,45975 | [6 empty] | ЗТ
|  | ЗТм |  |  | 4: чел.-ч; 5: 0,01; 6: 1,25; 7: 0,00025 | [6 empty] | ЗТм
|  | Итого по расценке |  |  | 8: 245.13; 10: 5.78 | [7 empty] | Итого по расценке
|  | ФОТ |  |  | 10: 4.37 | [6 empty] | ФОТ
| МДС81-33.2004 Прил.4 п.45.2 | НР Электромонтажные работы на других объектах |  |  | 4: %; 5: 95; 7: 95; 10: 4.15 | [6 empty] | НР Электромонтажные работы на других объектах
| Письмо №АП-5536/06 Прил.1 п.45.2 | СП Электромонтажные работы на других объектах |  |  | 4: %; 5: 65; 7: 65; 10: 2.84 | [6 empty] | СП Электромонтажные работы на других объектах
|  | Всего по позиции |  |  | 10: 12.77 | [8 empty] | Всего по позиции
28 | ТЦ_20.2.05.04_77_7718573829_15.03.2021_01 | Миниканал с перегородкой ТМС50/2х20 |  |  | 4: м; 7: 2; 8: 13.59; 9: 1,02; 10: 27.72 |  |  |  | Миниканал с перегородкой ТМС50/2х20
|  | Цена=99,24/7.3 | [21 empty] | Цена=99,24/7.3
| Приказ от 04.08.2020 № 421/пр п.92а | Заготовительно-складские расходы ПЗ=1,02 (ОЗП=1,02; ЭМ=1,02; МАТ=1,02) | [15 empty] | Заготовительно-складские расходы ПЗ=1,02 (ОЗП=1,02; ЭМ=1,02; МАТ=1,02)
29 | ФЕРм08-02-399-01 | Провод в коробах, сечением: до 6 мм2 |  |  | 4: 100 м; 7: 1,05 |  |  |  | Провод в коробах, сечением: до 6 мм2
|  | Объем=(70+20+15) / 100 | [20 empty] | Объем=(70+20+15) / 100
| Приказ от 4.08.2020 № 421/пр Прил.10, Табл.1, п.8.1 | Производство работ осуществляется в горной местности: на высоте от 1500 до 2500 м над уровнем моря. ОЗП=1,25; ЭМ=1,25; ЗПМ=1,25; ТЗ=1,25; ТЗМ=1,25 | [15 empty] | Производство работ осуществляется в горной местности: на высоте от 1500 до 2500 м над уровнем моря. ОЗП=1,25; ЭМ=1,25; ЗПМ=1,25; ТЗ=1,25; ТЗМ=1,25
| 1 | ОТ |  |  | 8: 26.51; 9: 1,25; 10: 34.79 | [5 empty] | ОТ
| 2 | ЭМ |  |  | 8: 1.81; 9: 1,25; 10: 2.38 | [5 empty] | ЭМ
| 3 | в т.ч. ОТм |  |  | 8: 0.26; 9: 1,25; 10: 0.34 | [5 empty] | в т.ч. ОТм
| 4 | М |  |  | 8: 10.27; 10: 10.78 | [5 empty] | М
|  | ЗТ |  |  | 4: чел.-ч; 5: 2,82; 6: 1,25; 7: 3,70125 | [6 empty] | ЗТ
|  | ЗТм |  |  | 4: чел.-ч; 5: 0,02; 6: 1,25; 7: 0,02625 | [6 empty] | ЗТм
|  | Итого по расценке |  |  | 8: 38.59; 10: 47.95 | [7 empty] | Итого по расценке
|  | ФОТ |  |  | 10: 35.13 | [6 empty] | ФОТ
| МДС81-33.2004 Прил.4 п.45.2 | НР Электромонтажные работы на других объектах |  |  | 4: %; 5: 95; 7: 95; 10: 33.37 | [6 empty] | НР Электромонтажные работы на других объектах
| Письмо №АП-5536/06 Прил.1 п.45.2 | СП Электромонтажные работы на других объектах |  |  | 4: %; 5: 65; 7: 65; 10: 22.83 | [6 empty] | СП Электромонтажные работы на других объектах
|  | Всего по позиции |  |  | 10: 104.15 | [8 empty] | Всего по позиции
30 | ФССЦ-21.1.08.01-0091 | Кабель пожарной сигнализации КПСВВнг-LS 1х2х0,5 |  |  | 4: 1000 м; 7: 0,0714; 8: 2605.55; 10: 186.04 |  |  |  | Кабель пожарной сигнализации КПСВВнг-LS 1х2х0,5
|  | Объем=(70*1,02) / 1000 | [20 empty] | Объем=(70*1,02) / 1000
31 | ФССЦ-21.1.08.01-0095 | Кабель пожарной сигнализации КПСВВнг-LS 2х2х0,75 |  |  | 4: 1000 м; 7: 0,0204; 8: 6663.65; 10: 135.94 |  |  |  | Кабель пожарной сигнализации КПСВВнг-LS 2х2х0,75
|  | Объем=(20*1,02) / 1000 | [20 empty] | Объем=(20*1,02) / 1000
32 | ТЦ_21.1.04.01_77_7718573829_15.03.2021_01 | Кабель КВПнг(А)-LS 5е 4х2х0,52 |  |  | 4: м; 7: 15,3; 8: 6.41; 9: 1,02; 10: 100.03 |  |  |  | Кабель КВПнг(А)-LS 5е 4х2х0,52
|  | Объем=15*1,02 | [20 empty] | Объем=15*1,02
|  | Цена=46,81/7,3 | [21 empty] | Цена=46,81/7,3
| Приказ от 04.08.2020 № 421/пр п.92а | Заготовительно-складские расходы ПЗ=1,02 (ОЗП=1,02; ЭМ=1,02; МАТ=1,02) | [15 empty] | Заготовительно-складские расходы ПЗ=1,02 (ОЗП=1,02; ЭМ=1,02; МАТ=1,02)
33 | ФССЦ-25.2.01.01-0018 | Бирки маркировочные пластмассовые У134 |  |  | 4: 100 шт; 7: 0,1; 8: 125; 10: 12.5 |  |  |  | Бирки маркировочные пластмассовые У134
|  | Объем=10 / 100 | [20 empty] | Объем=10 / 100
34 | ФЕРм11-04-028-01 | Включение в аппаратуру разъемов штепсельных, количество контактов в разъеме: до 14 шт. |  |  | 4: шт; 7: 2 |  |  |  | Включение в аппаратуру разъемов штепсельных, количество контактов в разъеме: до 14 шт.
| Приказ от 4.08.2020 № 421/пр Прил.10, Табл.1, п.8.1 | Производство работ осуществляется в горной местности: на высоте от 1500 до 2500 м над уровнем моря. ОЗП=1,25; ЭМ=1,25; ЗПМ=1,25; ТЗ=1,25; ТЗМ=1,25 | [15 empty] | Производство работ осуществляется в горной местности: на высоте от 1500 до 2500 м над уровнем моря. ОЗП=1,25; ЭМ=1,25; ЗПМ=1,25; ТЗ=1,25; ТЗМ=1,25
| 1 | ОТ |  |  | 8: 2.07; 9: 1,25; 10: 5.18 | [5 empty] | ОТ
| 4 | М |  |  | 8: 0.04; 10: 0.08 | [5 empty] | М
|  | ЗТ |  |  | 4: чел.-ч; 5: 0,22; 6: 1,25; 7: 0,55 | [6 empty] | ЗТ
|  | Итого по расценке |  |  | 8: 2.11; 10: 5.26 | [7 empty] | Итого по расценке
|  | ФОТ |  |  | 10: 5.18 | [6 empty] | ФОТ
| МДС81-33.2004 Прил.4 п.28.2 | НР Монтаж радиотелевизионного и электронного оборудования |  |  | 4: %; 5: 92; 7: 92; 10: 4.77 | [6 empty] | НР Монтаж радиотелевизионного и электронного оборудования
| Письмо №АП-5536/06 Прил.1 п.28.2 | СП Монтаж радиотелевизионного и электронного оборудования |  |  | 4: %; 5: 65; 7: 65; 10: 3.37 | [6 empty] | СП Монтаж радиотелевизионного и электронного оборудования
|  | Всего по позиции |  |  | 10: 13.4 | [8 empty] | Всего по позиции
35 | ТЦ_21.2.00.00_77_7718573829_15.03.2021_01 | Патч-корд UTP 5e кат. 0,5 м LSZH 21D-U5-0EBU |  |  | 4: шт; 7: 1; 8: 19.56; 9: 1,02; 10: 19.95 |  |  |  | Патч-корд UTP 5e кат. 0,5 м LSZH 21D-U5-0EBU
|  | Цена=142,76/7.3 | [21 empty] | Цена=142,76/7.3
| Приказ от 04.08.2020 № 421/пр п.92а | Заготовительно-складские расходы ПЗ=1,02 (ОЗП=1,02; ЭМ=1,02; МАТ=1,02) | [15 empty] | Заготовительно-складские расходы ПЗ=1,02 (ОЗП=1,02; ЭМ=1,02; МАТ=1,02)
36 | ФЕРм10-01-051-15 | Разделка и включение концов кабеля и провода пистолетом, емкость кабеля: 5х2 |  |  | 4: 10 концов кабеля; 7: 1 |  |  |  | Разделка и включение концов кабеля и провода пистолетом, емкость кабеля: 5х2
|  | Объем=10 / 10 | [20 empty] | Объем=10 / 10
| Приказ от 4.08.2020 № 421/пр Прил.10, Табл.1, п.8.1 | Производство работ осуществляется в горной местности: на высоте от 1500 до 2500 м над уровнем моря. ОЗП=1,25; ЭМ=1,25; ЗПМ=1,25; ТЗ=1,25; ТЗМ=1,25 | [15 empty] | Производство работ осуществляется в горной местности: на высоте от 1500 до 2500 м над уровнем моря. ОЗП=1,25; ЭМ=1,25; ЗПМ=1,25; ТЗ=1,25; ТЗМ=1,25
| 1 | ОТ |  |  | 8: 49.06; 9: 1,25; 10: 61.33 | [5 empty] | ОТ
| 4 | М |  |  | 8: 5.35; 10: 5.35 | [5 empty] | М
|  | ЗТ |  |  | 4: чел.-ч; 5: 5,1; 6: 1,25; 7: 6,375 | [6 empty] | ЗТ
|  | Итого по расценке |  |  | 8: 54.41; 10: 66.68 | [7 empty] | Итого по расценке
|  | ФОТ |  |  | 10: 61.33 | [6 empty] | ФОТ
| МДС81-33.2004 Прил.4 п.28.1 | НР Монтаж оборудования |  |  | 4: %; 5: 80; 7: 80; 10: 49.06 | [6 empty] | НР Монтаж оборудования
| Письмо №АП-5536/06 Прил.1 п.28.1 | СП Монтаж оборудования |  |  | 4: %; 5: 60; 7: 60; 10: 36.8 | [6 empty] | СП Монтаж оборудования
|  | Всего по позиции |  |  | 10: 152.54 | [8 empty] | Всего по позиции
37 | ФССЦ-22.1.02.04-0003 | Коннектор (джек) RJ-45 8P-8C CAT6 (со вставкой) REXANT |  |  | 4: 100 шт; 7: 0,1; 8: 343.28; 10: 34.33 |  |  |  | Коннектор (джек) RJ-45 8P-8C CAT6 (со вставкой) REXANT
|  | Объем=10 / 100 | [20 empty] | Объем=10 / 100
38 | ФЕРм08-02-155-01 | Герметизация проходов при вводе кабелей во взрывоопасные помещения уплотнительной массой |  |  | 4: шт; 7: 30 |  |  |  | Герметизация проходов при вводе кабелей во взрывоопасные помещения уплотнительной массой
| Приказ от 4.08.2020 № 421/пр Прил.10, Табл.1, п.8.1 | Производство работ осуществляется в горной местности: на высоте от 1500 до 2500 м над уровнем моря. ОЗП=1,25; ЭМ=1,25; ЗПМ=1,25; ТЗ=1,25; ТЗМ=1,25 | [15 empty] | Производство работ осуществляется в горной местности: на высоте от 1500 до 2500 м над уровнем моря. ОЗП=1,25; ЭМ=1,25; ЗПМ=1,25; ТЗ=1,25; ТЗМ=1,25
| 1 | ОТ |  |  | 8: 3.57; 9: 1,25; 10: 133.88 | [5 empty] | ОТ
| 4 | М |  |  | 8: 15.07; 10: 452.1 | [5 empty] | М
|  | ЗТ |  |  | 4: чел.-ч; 5: 0,38; 6: 1,25; 7: 14,25 | [6 empty] | ЗТ
|  | Итого по расценке |  |  | 8: 18.64; 10: 585.98 | [7 empty] | Итого по расценке
|  | ФОТ |  |  | 10: 133.88 | [6 empty] | ФОТ
| МДС81-33.2004 Прил.4 п.45.2 | НР Электромонтажные работы на других объектах |  |  | 4: %; 5: 95; 7: 95; 10: 127.19 | [6 empty] | НР Электромонтажные работы на других объектах
| Письмо №АП-5536/06 Прил.1 п.45.2 | СП Электромонтажные работы на других объектах |  |  | 4: %; 5: 65; 7: 65; 10: 87.02 | [6 empty] | СП Электромонтажные работы на других объектах
|  | Всего по позиции |  |  | 10: 800.19 | [8 empty] | Всего по позиции
|  | Итоги по смете: | [22 empty] | Итоги по смете:
| 1 | Монтажные работы |  |  | 10: 3622.31; 11: 7.3; 12: 26443 | [12 empty] | Монтажные работы
|  | В том числе: | [23 empty] | В том числе:
|  | оплата труда |  |  | 10: 958.77 | [12 empty] | оплата труда
|  | эксплуатация машин и механизмов |  |  | 10: 57.97 | [12 empty] | эксплуатация машин и механизмов
|  | материалы |  |  | 10: 1179.63 | [12 empty] | материалы
|  | накладные расходы |  |  | 10: 827.58 | [12 empty] | накладные расходы
|  | сметная прибыль |  |  | 10: 598.36 | [12 empty] | сметная прибыль
|  | Оборудование |  |  | 10: 9864.04; 12: 44487 | [12 empty] | Оборудование
| 2 | Оборудование |  |  | 10: 4210.49; 11: 4.51; 12: 18989 | [12 empty] | Оборудование
| 2 | Инженерное оборудование |  |  | 10: 5653.55; 11: 4.51; 12: 25498 | [12 empty] | Инженерное оборудование
|  | Итого ФОТ (справочно) |  |  | 10: 965.36 | [12 empty] | Итого ФОТ (справочно)
|  | Итого накладные расходы (справочно) |  |  | 10: 827.58 | [12 empty] | Итого накладные расходы (справочно)
|  | Итого сметная прибыль (справочно) |  |  | 10: 598.36 | [12 empty] | Итого сметная прибыль (справочно)
|  | ВСЕГО по смете |  |  | 10: 13486.35; 12: 70930 | [13 empty] | ВСЕГО по смете
Составил:
[должность, подпись (инициалы, фамилия)]
Проверил:
[должность, подпись (инициалы, фамилия)]

## 02-02-06 ОВ
Приложение № 2
Утверждено приказом № 421 от 4 августа 2020 г. Минстроя РФ
Наименование редакции сметных нормативов
Наименование программного продукта |  |  | ПК "ГРАНД-Смета 2021"
Всесезонный туристско-рекреационный комплекс "Ведучи", Чеченская Республика. Пассажирская подвесная канатная дорога VL5
(наименование стройки)
Верхняя станция канатной дороги
(наименование объекта капитального строительства)
ЛОКАЛЬНЫЙ СМЕТНЫЙ РАСЧЕТ (СМЕТА) № 02-02-06
Отопление, вентиляция и кондиционированаие
(наименование конструктивного решения)
Составлен | базисно-индексным | методом
Основание | РС-19-533.220102.2.4-ИЛО-ОВ-ВР
(проектная и (или) иная техническая документация)
Составлен(а) в текущем (базисном) уровне цен
Сметная стоимость |  | 7.72 | (1,06) | тыс.руб.
в том числе:
| строительных работ | 7.72 | (1,06) | тыс.руб. |  | Средства на оплату труда рабочих |  |  |  |  | 0.61 | (0,08) | тыс.руб.
| монтажных работ | 0 | (0) | тыс.руб. |  | Нормативные затраты труда рабочих | [5 empty] | 8.56 | чел.час.
| оборудования | 0 | (0) | тыс.руб. |  | Нормативные затраты труда машинистов | [5 empty] | 0.15 | чел.час.
| прочих затрат | 0 | (0) | тыс.руб. |  | Расчетный измеритель конструктивного решения
№ п/п | Обоснование | Наименование работ и затрат |  |  | Единица измерения | Количество |  |  | Сметная стоимость в базисном уровне цен (в текущем уровне цен (гр. 8) для ресурсов, отсутствующих в СНБ), руб. |  |  | Индексы | Сметная стоимость в текущем уровне цен, руб.
[6 empty] | на единицу | коэффициенты | всего с учетом коэффициентов | на единицу | коэффициенты | всего
1 | 2 | 3 |  |  | 4 | 5 | 6 | 7 | 8 | 9 | 10 | 11 | 12
Раздел 1. Вентиляция | [13 empty] | Раздел 1. Вентиляция
1 | ФЕР16-02-005-05 | Прокладка трубопроводов отопления и водоснабжения из стальных электросварных труб диаметром: 100 мм |  |  | 4: 100 м; 7: 0,03 |  | Прокладка трубопроводов отопления и водоснабжения из стальных электросварных труб диаметром: 100 мм
|  | Объем=3 / 100 | [13 empty] | Объем=3 / 100
| Приказ от 04.09.2019 № 519/пр прил.2 табл.1 п.8.1 | Производство работ осуществляется в горной местности: на высоте свыше 1500 до 2500 м над уровнем моря ОЗП=1,25; ЭМ=1,25 к расх.; ЗПМ=1,25; ТЗ=1,25; ТЗМ=1,25 | [14 empty] | Производство работ осуществляется в горной местности: на высоте свыше 1500 до 2500 м над уровнем моря ОЗП=1,25; ЭМ=1,25 к расх.; ЗПМ=1,25; ТЗ=1,25; ТЗМ=1,25
| 1 | ОТ |  |  | 8: 707.6; 9: 1,25; 10: 26.54 |  |  |  |  | ОТ
| 2 | ЭМ |  |  | 8: 168.76; 9: 1,25; 10: 6.33 |  |  |  |  | ЭМ
| 3 | в т.ч. ОТм |  |  | 8: 21.24; 9: 1,25; 10: 0.8 |  |  |  |  | в т.ч. ОТм
| 4 | М |  |  | 8: 73.94; 10: 2.22 |  |  |  |  | М
|  | ЗТ |  |  | 4: чел.-ч; 5: 72,5; 6: 1,25; 7: 2,71875 | [5 empty] | ЗТ
|  | ЗТм |  |  | 4: чел.-ч; 5: 1,77; 6: 1,25; 7: 0,066375 | [5 empty] | ЗТм
|  | Итого по расценке |  |  | 8: 950.3; 10: 35.09 | [6 empty] | Итого по расценке
|  | ФОТ |  |  | 10: 27.34 | [5 empty] | ФОТ
| МДС81-33.2004 Прил.4 п.16 | НР Сантехнические работы - внутренние (трубопроводы, водопровод, канализация, отопление, газоснабжение, вентиляция и кондиционирование воздуха) |  |  | 4: %; 5: 128; 7: 128; 10: 35 | [5 empty] | НР Сантехнические работы - внутренние (трубопроводы, водопровод, канализация, отопление, газоснабжение, вентиляция и кондиционирование воздуха)
| Письмо №АП-5536/06 от 18.11.04 Прил.1 п.16 | СП Сантехнические работы - внутренние (трубопроводы, водопровод, канализация, отопление, газоснабжение, вентиляция и кондиционирование воздуха) |  |  | 4: %; 5: 83; 7: 83; 10: 22.69 | [5 empty] | СП Сантехнические работы - внутренние (трубопроводы, водопровод, канализация, отопление, газоснабжение, вентиляция и кондиционирование воздуха)
|  | Всего по позиции |  |  | 10: 92.78 | [7 empty] | Всего по позиции
2 | ФССЦ-23.7.01.04-0005 | Трубопроводы из стальных электросварных труб с гильзами для отопления и водоснабжения, наружный диаметр 108 мм, толщина стенки 4 мм |  |  | 4: м; 7: 3; 8: 79.36; 10: 238.08 |  | Трубопроводы из стальных электросварных труб с гильзами для отопления и водоснабжения, наружный диаметр 108 мм, толщина стенки 4 мм
3 | ФЕР26-01-003-01 | Изоляция трубопроводов цилиндрами и полуцилиндрами из минеральной ваты на синтетическом связующем |  |  | 4: м3; 7: 0,1243 |  | Изоляция трубопроводов цилиндрами и полуцилиндрами из минеральной ваты на синтетическом связующем
|  | Объем=(3,14*(0,1+0,12)*0,12)*1,5 | [13 empty] | Объем=(3,14*(0,1+0,12)*0,12)*1,5
| Приказ от 04.09.2019 № 519/пр прил.2 табл.1 п.8.1 | Производство работ осуществляется в горной местности: на высоте свыше 1500 до 2500 м над уровнем моря ОЗП=1,25; ЭМ=1,25 к расх.; ЗПМ=1,25; ТЗ=1,25; ТЗМ=1,25 | [14 empty] | Производство работ осуществляется в горной местности: на высоте свыше 1500 до 2500 м над уровнем моря ОЗП=1,25; ЭМ=1,25 к расх.; ЗПМ=1,25; ТЗ=1,25; ТЗМ=1,25
| 1 | ОТ |  |  | 8: 169.37; 9: 1,25; 10: 26.32 |  |  |  |  | ОТ
| 2 | ЭМ |  |  | 8: 26.86; 9: 1,25; 10: 4.17 |  |  |  |  | ЭМ
| 3 | в т.ч. ОТм |  |  | 8: 4.29; 9: 1,25; 10: 0.67 |  |  |  |  | в т.ч. ОТм
| 4 | М |  |  | 8: 587.98; 10: 73.09 |  |  |  |  | М
|  | ЗТ |  |  | 4: чел.-ч; 5: 18,45; 6: 1,25; 7: 2,8666688 | [5 empty] | ЗТ
|  | ЗТм |  |  | 4: чел.-ч; 5: 0,37; 6: 1,25; 7: 0,0574888 | [5 empty] | ЗТм
|  | Итого по расценке |  |  | 8: 784.21; 10: 103.58 | [6 empty] | Итого по расценке
|  | ФОТ |  |  | 10: 26.99 | [5 empty] | ФОТ
| МДС81-33.2004 Прил.4 п.20 | НР Теплоизоляционные работы |  |  | 4: %; 5: 100; 7: 100; 10: 26.99 | [5 empty] | НР Теплоизоляционные работы
| Письмо №АП-5536/06 от 18.11.04 Прил.1 п.20 | СП Теплоизоляционные работы |  |  | 4: %; 5: 70; 7: 70; 10: 18.89 | [5 empty] | СП Теплоизоляционные работы
|  | Всего по позиции |  |  | 10: 149.46 | [7 empty] | Всего по позиции
4 | ТЦ_12.2.08.03_77_7705674361_30.03.2021_01. КА п.60 | Цилиндры Экоролл КВ-120-120-114 |  |  | 4: м; 7: 1,5; 8: 224.46; 9: 1,02; 10: 343.42 |  | Цилиндры Экоролл КВ-120-120-114
|  | Цена=1638,56/7,3 | [19 empty] | Цена=1638,56/7,3
| Приказ от 04.08.2020 № 421/пр п.92а | Заготовительно-складские расходы ПЗ=1,02 (ОЗП=1,02; ЭМ=1,02; МАТ=1,02) | [14 empty] | Заготовительно-складские расходы ПЗ=1,02 (ОЗП=1,02; ЭМ=1,02; МАТ=1,02)
5 | ФЕР26-01-049-02 | Покрытие поверхности изоляции трубопроводов: сталью оцинкованной |  |  | 4: 100 м2; 7: 0,016 |  | Покрытие поверхности изоляции трубопроводов: сталью оцинкованной
|  | Объем=1,6 / 100 | [13 empty] | Объем=1,6 / 100
| Приказ от 04.09.2019 № 519/пр прил.2 табл.1 п.8.1 | Производство работ осуществляется в горной местности: на высоте свыше 1500 до 2500 м над уровнем моря ОЗП=1,25; ЭМ=1,25 к расх.; ЗПМ=1,25; ТЗ=1,25; ТЗМ=1,25 | [14 empty] | Производство работ осуществляется в горной местности: на высоте свыше 1500 до 2500 м над уровнем моря ОЗП=1,25; ЭМ=1,25 к расх.; ЗПМ=1,25; ТЗ=1,25; ТЗМ=1,25
| 1 | ОТ |  |  | 8: 1449.56; 9: 1,25; 10: 28.99 |  |  |  |  | ОТ
| 2 | ЭМ |  |  | 8: 929.64; 9: 1,25; 10: 18.59 |  |  |  |  | ЭМ
| 3 | в т.ч. ОТм |  |  | 8: 12.53; 9: 1,25; 10: 0.25 |  |  |  |  | в т.ч. ОТм
| 4 | М |  |  | 8: 619.88; 10: 9.92 |  |  |  |  | М
|  | ЗТ |  |  | 4: чел.-ч; 5: 148,52; 6: 1,25; 7: 2,9704 | [5 empty] | ЗТ
|  | ЗТм |  |  | 4: чел.-ч; 5: 1,08; 6: 1,25; 7: 0,0216 | [5 empty] | ЗТм
|  | Итого по расценке |  |  | 8: 2999.08; 10: 57.5 | [6 empty] | Итого по расценке
|  | ФОТ |  |  | 10: 29.24 | [5 empty] | ФОТ
| МДС81-33.2004 Прил.4 п.20 | НР Теплоизоляционные работы |  |  | 4: %; 5: 100; 7: 100; 10: 29.24 | [5 empty] | НР Теплоизоляционные работы
| Письмо №АП-5536/06 от 18.11.04 Прил.1 п.20 | СП Теплоизоляционные работы |  |  | 4: %; 5: 70; 7: 70; 10: 20.47 | [5 empty] | СП Теплоизоляционные работы
|  | Всего по позиции |  |  | 10: 107.21 | [7 empty] | Всего по позиции
6 | ФССЦ-08.3.05.05-0053 | Сталь листовая оцинкованная, толщина 0,7 мм |  |  | 4: т; 7: 0,011; 8: 11200; 10: 123.2 |  | Сталь листовая оцинкованная, толщина 0,7 мм
|  | Объем=1,952*5,66/1000 | [13 empty] | Объем=1,952*5,66/1000
|  | Итоги по разделу 1 Вентиляция : | [20 empty] | Итоги по разделу 1 Вентиляция :
| 1 | Строительные работы |  |  | 10: 1054.15 | [10 empty] | Строительные работы
|  | В том числе: | [21 empty] | В том числе:
|  | оплата труда |  |  | 10: 81.85 | [10 empty] | оплата труда
|  | эксплуатация машин и механизмов |  |  | 10: 29.09 | [10 empty] | эксплуатация машин и механизмов
|  | материалы |  |  | 10: 789.93 | [10 empty] | материалы
|  | накладные расходы |  |  | 10: 91.23 | [10 empty] | накладные расходы
|  | сметная прибыль |  |  | 10: 62.05 | [10 empty] | сметная прибыль
|  | Итого ФОТ (справочно) |  |  | 10: 83.57 | [10 empty] | Итого ФОТ (справочно)
|  | Итого накладные расходы (справочно) |  |  | 10: 91.23 | [10 empty] | Итого накладные расходы (справочно)
|  | Итого сметная прибыль (справочно) |  |  | 10: 62.05 | [10 empty] | Итого сметная прибыль (справочно)
|  | Итого по разделу 1 Вентиляция |  |  | 10: 1054.15 | [11 empty] | Итого по разделу 1 Вентиляция
Раздел 2. Дополнительные затраты по перевозке материалов на расстояние 115 км (г. Грозный - с.Ведучи) сверх 30км, учтенных в СНБ (Итого 85км) | [13 empty] | Раздел 2. Дополнительные затраты по перевозке материалов на расстояние 115 км (г. Грозный - с.Ведучи) сверх 30км, учтенных в СНБ (Итого 85км)
Труба стальная, Сталь листовая | [25 empty] | Труба стальная, Сталь листовая
7 | ФССЦпг-03-02-01-085 | Перевозка грузов автомобилями бортовыми грузоподъемностью до 5 т на расстояние: I класс груза до 85 км_Перевозка строительных грузов (металлоконструкции и прочих материалов) |  |  | 4: 1 т груза; 7: 0,042; 8: 67.73; 10: 2.84 |  | Перевозка грузов автомобилями бортовыми грузоподъемностью до 5 т на расстояние: I класс груза до 85 км_Перевозка строительных грузов (металлоконструкции и прочих материалов)
|  | Итоги по разделу 2 Дополнительные затраты по перевозке материалов на расстояние 115 км (г. Грозный - с.Ведучи) сверх 30км, учтенных в СНБ (Итого 85км) : | [20 empty] | Итоги по разделу 2 Дополнительные затраты по перевозке материалов на расстояние 115 км (г. Грозный - с.Ведучи) сверх 30км, учтенных в СНБ (Итого 85км) :
| 1 | Строительные работы |  |  | 10: 2.84 | [10 empty] | Строительные работы
|  | В том числе: | [21 empty] | В том числе:
|  | эксплуатация машин и механизмов |  |  | 10: 2.84 | [10 empty] | эксплуатация машин и механизмов
|  | Итого по разделу 2 Дополнительные затраты по перевозке материалов на расстояние 115 км (г. Грозный - с.Ведучи) сверх 30км, учтенных в СНБ (Итого 85км) |  |  | 10: 2.84 | [11 empty] | Итого по разделу 2 Дополнительные затраты по перевозке материалов на расстояние 115 км (г. Грозный - с.Ведучи) сверх 30км, учтенных в СНБ (Итого 85км)
|  | Итоги по смете: | [24 empty] | Итоги по смете:
| 1 | Строительные работы |  |  | 10: 1056.99; 11: 7.3; 12: 7716 | [14 empty] | Строительные работы
|  | В том числе: | [25 empty] | В том числе:
|  | оплата труда |  |  | 10: 81.85 | [14 empty] | оплата труда
|  | эксплуатация машин и механизмов |  |  | 10: 31.93 | [14 empty] | эксплуатация машин и механизмов
|  | материалы |  |  | 10: 789.93 | [14 empty] | материалы
|  | накладные расходы |  |  | 10: 91.23 | [14 empty] | накладные расходы
|  | сметная прибыль |  |  | 10: 62.05 | [14 empty] | сметная прибыль
|  | Итого ФОТ (справочно) |  |  | 10: 83.57 | [14 empty] | Итого ФОТ (справочно)
|  | Итого накладные расходы (справочно) |  |  | 10: 91.23 | [14 empty] | Итого накладные расходы (справочно)
|  | Итого сметная прибыль (справочно) |  |  | 10: 62.05 | [14 empty] | Итого сметная прибыль (справочно)
|  | ВСЕГО по смете |  |  | 10: 1056.99; 12: 7716 | [15 empty] | ВСЕГО по смете
Составил:
[должность, подпись (инициалы, фамилия)]
Проверил:
[должность, подпись (инициалы, фамилия)]

## 02-02-07 СКС
Приложение № 2
Утверждено приказом № 421 от 4 августа 2020 г. Минстроя РФ
Наименование редакции сметных нормативов
Наименование программного продукта |  |  | ПК "ГРАНД-Смета 2021"
Всесезонный туристско-рекреационный комплекс "Ведучи", Чеченская Республика. Пассажирская подвесная канатная дорога VL5
(наименование стройки)
Верхняя станция канатной дороги
(наименование объекта капитального строительства)
ЛОКАЛЬНЫЙ СМЕТНЫЙ РАСЧЕТ (СМЕТА) № 02-02-07
Структурированная кабельная сеть
(наименование конструктивного решения)
Составлен | базисно-индексным | методом
Основание | РС-19-533.220102.2.4-ИЛО-СС
(проектная и (или) иная техническая документация)
Составлен(а) в текущем (базисном) уровне цен
Сметная стоимость |  | 671.84 | (144,62) | тыс.руб.
в том числе:
| строительных работ | 0 | (0) | тыс.руб. |  | Средства на оплату труда рабочих |  |  |  |  | 6.1 | (0,84) | тыс.руб.
| монтажных работ | 51.26 | (7,02) | тыс.руб. |  | Нормативные затраты труда рабочих | [5 empty] | 90.41 | чел.час.
| оборудования | 620.58 | (137,6) | тыс.руб. |  | Нормативные затраты труда машинистов | [5 empty] | 0.62 | чел.час.
| прочих затрат | 0 | (0) | тыс.руб. |  | Расчетный измеритель конструктивного решения
№ п/п | Обоснование | Наименование работ и затрат |  |  | Единица измерения | Количество |  |  | Сметная стоимость в базисном уровне цен (в текущем уровне цен (гр. 8) для ресурсов, отсутствующих в СНБ), руб. |  |  | Индексы | Сметная стоимость в текущем уровне цен, руб.
[6 empty] | на единицу | коэффициенты | всего с учетом коэффициентов | на единицу | коэффициенты | всего
1 | 2 | 3 |  |  | 4 | 5 | 6 | 7 | 8 | 9 | 10 | 11 | 12
Раздел 1. Структурированная кабельная сеть. Система передачи данных. Верхняя станция канатной дороги | [13 empty] | Раздел 1. Структурированная кабельная сеть. Система передачи данных. Верхняя станция канатной дороги
1 | ФЕРм11-04-008-02 | Съемные и выдвижные блоки (модули, ячейки, ТЭЗ), масса: до 10 кг | [12 empty] | Съемные и выдвижные блоки (модули, ячейки, ТЭЗ), масса: до 10 кг | bar: 4; 7
| Приказ от 04.09.2019 № 519/пр прил.2 табл.1 п.8.1 | Производство работ осуществляется в горной местности: на высоте свыше 1500 до 2500 м над уровнем моря ОЗП=1,25; ЭМ=1,25 к расх.; ЗПМ=1,25; ТЗ=1,25; ТЗМ=1,25 | [13 empty] | Производство работ осуществляется в горной местности: на высоте свыше 1500 до 2500 м над уровнем моря ОЗП=1,25; ЭМ=1,25 к расх.; ЗПМ=1,25; ТЗ=1,25; ТЗМ=1,25
| 1 | ОТ |  |  | 8: 17.8; 9: 1,25; 10: 22.25 |  |  |  | ОТ
| 2 | ЭМ |  |  | 8: 0.66; 9: 1,25; 10: 0.83 |  |  |  | ЭМ
| 3 | в т.ч. ОТм |  |  | 8: 0.12; 9: 1,25; 10: 0.15 |  |  |  | в т.ч. ОТм
| 4 | М |  |  | 8: 0.36; 10: 0.36 |  |  |  | М
|  | ЗТ |  |  | 4: чел.-ч; 5: 2,06; 6: 1,25; 7: 2,575 |  |  |  |  | ЗТ
|  | ЗТм |  |  | 4: чел.-ч; 5: 0,01; 6: 1,25; 7: 0,0125 |  |  |  |  | ЗТм
|  | Итого по расценке |  |  | 8: 18.82; 10: 23.44 | [5 empty] | Итого по расценке
|  | ФОТ |  |  | 10: 22.4 |  |  |  |  | ФОТ
| МДС81-33.2004 Прил.4 п.28.2 | НР Монтаж радиотелевизионного и электронного оборудования |  |  | 4: %; 5: 92; 7: 92; 10: 20.61 |  |  |  |  | НР Монтаж радиотелевизионного и электронного оборудования
| Письмо №АП-5536/06 Прил.1 п.28.2 | СП Монтаж радиотелевизионного и электронного оборудования |  |  | 4: %; 5: 65; 7: 65; 10: 14.56 |  |  |  |  | СП Монтаж радиотелевизионного и электронного оборудования
|  | Всего по позиции |  |  | 10: 58.61 | [6 empty] | Всего по позиции
2 | ТЦ_61.1.03.03_77_7718573829_15.03.2021_01 | Коммутатор Cisco WS-C2960RX-24PS-L |  |  | 4: шт; 7: 1; 8: 40741.53; 9: 1,012; 10: 41230.43 |  | Коммутатор Cisco WS-C2960RX-24PS-L
|  | Цена=183744,28/4,51 | [18 empty] | Цена=183744,28/4,51
| Приказ от 04.08.2020 № 421/пр п.92в | Заготовительно-складские расходы ПЗ=1,012 (ОЗП=1,012; ЭМ=1,012; МАТ=1,012) | [13 empty] | Заготовительно-складские расходы ПЗ=1,012 (ОЗП=1,012; ЭМ=1,012; МАТ=1,012)
3 | ТЦ_61.1.03.00_77_7718573829_15.03.2021_01 | Техническая поддержка SMARTNET CON-SNT-WSCR4PSL |  |  | 4: шт; 7: 1; 8: 3852.79; 9: 1,012; 10: 3899.02 |  | Техническая поддержка SMARTNET CON-SNT-WSCR4PSL
|  | Цена=17376,1/4,51 | [18 empty] | Цена=17376,1/4,51
| Приказ от 04.08.2020 № 421/пр п.92в | Заготовительно-складские расходы ПЗ=1,012 (ОЗП=1,012; ЭМ=1,012; МАТ=1,012) | [13 empty] | Заготовительно-складские расходы ПЗ=1,012 (ОЗП=1,012; ЭМ=1,012; МАТ=1,012)
4 | ФЕРм11-04-008-02 | Съемные и выдвижные блоки (модули, ячейки, ТЭЗ), масса: до 10 кг | [12 empty] | Съемные и выдвижные блоки (модули, ячейки, ТЭЗ), масса: до 10 кг | bar: 4; 7
| Приказ от 04.09.2019 № 519/пр прил.2 табл.1 п.8.1 | Производство работ осуществляется в горной местности: на высоте свыше 1500 до 2500 м над уровнем моря ОЗП=1,25; ЭМ=1,25 к расх.; ЗПМ=1,25; ТЗ=1,25; ТЗМ=1,25 | [13 empty] | Производство работ осуществляется в горной местности: на высоте свыше 1500 до 2500 м над уровнем моря ОЗП=1,25; ЭМ=1,25 к расх.; ЗПМ=1,25; ТЗ=1,25; ТЗМ=1,25
| 1 | ОТ |  |  | 8: 17.8; 9: 1,25; 10: 22.25 |  |  |  | ОТ
| 2 | ЭМ |  |  | 8: 0.66; 9: 1,25; 10: 0.83 |  |  |  | ЭМ
| 3 | в т.ч. ОТм |  |  | 8: 0.12; 9: 1,25; 10: 0.15 |  |  |  | в т.ч. ОТм
| 4 | М |  |  | 8: 0.36; 10: 0.36 |  |  |  | М
|  | ЗТ |  |  | 4: чел.-ч; 5: 2,06; 6: 1,25; 7: 2,575 |  |  |  |  | ЗТ
|  | ЗТм |  |  | 4: чел.-ч; 5: 0,01; 6: 1,25; 7: 0,0125 |  |  |  |  | ЗТм
|  | Итого по расценке |  |  | 8: 18.82; 10: 23.44 | [5 empty] | Итого по расценке
|  | ФОТ |  |  | 10: 22.4 |  |  |  |  | ФОТ
| МДС81-33.2004 Прил.4 п.28.2 | НР Монтаж радиотелевизионного и электронного оборудования |  |  | 4: %; 5: 92; 7: 92; 10: 20.61 |  |  |  |  | НР Монтаж радиотелевизионного и электронного оборудования
| Письмо №АП-5536/06 Прил.1 п.28.2 | СП Монтаж радиотелевизионного и электронного оборудования |  |  | 4: %; 5: 65; 7: 65; 10: 14.56 |  |  |  |  | СП Монтаж радиотелевизионного и электронного оборудования
|  | Всего по позиции |  |  | 10: 58.61 | [6 empty] | Всего по позиции
5 | ТЦ_62.4.02.01_77_7718573829_15.03.2021_01 | ИБП APC Smart-UPS SRT 3000 ВА стоечного исполнения 208/230 В, розетки IEC SRT3000RMXLW-IEC |  |  | 4: шт; 7: 1; 8: 46151.31; 9: 1,012; 10: 46705.13 |  | ИБП APC Smart-UPS SRT 3000 ВА стоечного исполнения 208/230 В, розетки IEC SRT3000RMXLW-IEC
|  | Цена=208142,4/4,51 | [18 empty] | Цена=208142,4/4,51
| Приказ от 04.08.2020 № 421/пр п.92в | Заготовительно-складские расходы ПЗ=1,012 (ОЗП=1,012; ЭМ=1,012; МАТ=1,012) | [13 empty] | Заготовительно-складские расходы ПЗ=1,012 (ОЗП=1,012; ЭМ=1,012; МАТ=1,012)
6 | ФЕРм10-03-001-04 | Плата дополнительная, устанавливаемая на готовом месте стойки | [12 empty] | Плата дополнительная, устанавливаемая на готовом месте стойки | bar: 4; 7
| Приказ от 04.09.2019 № 519/пр прил.2 табл.1 п.8.1 | Производство работ осуществляется в горной местности: на высоте свыше 1500 до 2500 м над уровнем моря ОЗП=1,25; ЭМ=1,25 к расх.; ЗПМ=1,25; ТЗ=1,25; ТЗМ=1,25 | [13 empty] | Производство работ осуществляется в горной местности: на высоте свыше 1500 до 2500 м над уровнем моря ОЗП=1,25; ЭМ=1,25 к расх.; ЗПМ=1,25; ТЗ=1,25; ТЗМ=1,25
| 1 | ОТ |  |  | 8: 17.91; 9: 1,25; 10: 22.39 |  |  |  | ОТ
| 2 | ЭМ |  |  | 8: 7.2; 9: 1,25; 10: 9 |  |  |  | ЭМ
| 3 | в т.ч. ОТм |  |  | 8: 0.8; 9: 1,25; 10: 1 |  |  |  | в т.ч. ОТм
| 4 | М |  |  | 8: 0.36; 10: 0.36 |  |  |  | М
|  | ЗТ |  |  | 4: чел.-ч; 5: 2,1; 6: 1,25; 7: 2,625 |  |  |  |  | ЗТ
|  | ЗТм |  |  | 4: чел.-ч; 5: 0,08; 6: 1,25; 7: 0,1 |  |  |  |  | ЗТм
|  | Итого по расценке |  |  | 8: 25.47; 10: 31.75 | [5 empty] | Итого по расценке
|  | ФОТ |  |  | 10: 23.39 |  |  |  |  | ФОТ
| МДС81-33.2004 Прил.4 п.28.1 | НР Монтаж оборудования |  |  | 4: %; 5: 80; 7: 80; 10: 18.71 |  |  |  |  | НР Монтаж оборудования
| Письмо №АП-5536/06 Прил.1 п.28.1 | СП Монтаж оборудования |  |  | 4: %; 5: 60; 7: 60; 10: 14.03 |  |  |  |  | СП Монтаж оборудования
|  | Всего по позиции |  |  | 10: 64.49 | [6 empty] | Всего по позиции
7 | ТЦ_62.4.02.01_77_7718573829_15.03.2021_01 | Плата сетевого управления ИБП с функцией мониторинга параметров среды UPS AP9631 |  |  | 4: шт; 7: 1; 8: 8727.02; 9: 1,012; 10: 8831.74 |  | Плата сетевого управления ИБП с функцией мониторинга параметров среды UPS AP9631
|  | Цена=39358,88/4,51 | [18 empty] | Цена=39358,88/4,51
| Приказ от 04.08.2020 № 421/пр п.92в | Заготовительно-складские расходы ПЗ=1,012 (ОЗП=1,012; ЭМ=1,012; МАТ=1,012) | [13 empty] | Заготовительно-складские расходы ПЗ=1,012 (ОЗП=1,012; ЭМ=1,012; МАТ=1,012)
8 | ФЕРм11-04-008-01 | Съемные и выдвижные блоки (модули, ячейки, ТЭЗ), масса: до 5 кг |  |  | 4: шт; 7: 2 |  | Съемные и выдвижные блоки (модули, ячейки, ТЭЗ), масса: до 5 кг
| Приказ от 04.09.2019 № 519/пр прил.2 табл.1 п.8.1 | Производство работ осуществляется в горной местности: на высоте свыше 1500 до 2500 м над уровнем моря ОЗП=1,25; ЭМ=1,25 к расх.; ЗПМ=1,25; ТЗ=1,25; ТЗМ=1,25 | [13 empty] | Производство работ осуществляется в горной местности: на высоте свыше 1500 до 2500 м над уровнем моря ОЗП=1,25; ЭМ=1,25 к расх.; ЗПМ=1,25; ТЗ=1,25; ТЗМ=1,25
| 1 | ОТ |  |  | 8: 8.9; 9: 1,25; 10: 22.25 |  |  |  | ОТ
| 2 | ЭМ |  |  | 8: 0.66; 9: 1,25; 10: 1.65 |  |  |  | ЭМ
| 3 | в т.ч. ОТм |  |  | 8: 0.12; 9: 1,25; 10: 0.3 |  |  |  | в т.ч. ОТм
| 4 | М |  |  | 8: 0.18; 10: 0.36 |  |  |  | М
|  | ЗТ |  |  | 4: чел.-ч; 5: 1,03; 6: 1,25; 7: 2,575 |  |  |  |  | ЗТ
|  | ЗТм |  |  | 4: чел.-ч; 5: 0,01; 6: 1,25; 7: 0,025 |  |  |  |  | ЗТм
|  | Итого по расценке |  |  | 8: 9.74; 10: 24.26 | [5 empty] | Итого по расценке
|  | ФОТ |  |  | 10: 22.55 |  |  |  |  | ФОТ
| МДС81-33.2004 Прил.4 п.28.2 | НР Монтаж радиотелевизионного и электронного оборудования |  |  | 4: %; 5: 92; 7: 92; 10: 20.75 |  |  |  |  | НР Монтаж радиотелевизионного и электронного оборудования
| Письмо №АП-5536/06 Прил.1 п.28.2 | СП Монтаж радиотелевизионного и электронного оборудования |  |  | 4: %; 5: 65; 7: 65; 10: 14.66 |  |  |  |  | СП Монтаж радиотелевизионного и электронного оборудования
|  | Всего по позиции |  |  | 10: 59.67 | [6 empty] | Всего по позиции
9 | ТЦ_61.2.07.05_77_7718573829_15.03.2021_01 | Оптический модуль GLC-LH-SMD= |  |  | 4: шт; 7: 2; 8: 11826.16; 9: 1,012; 10: 23936.15 |  | Оптический модуль GLC-LH-SMD=
|  | Цена=53335,98/4.51 | [18 empty] | Цена=53335,98/4.51
| Приказ от 04.08.2020 № 421/пр п.92в | Заготовительно-складские расходы ПЗ=1,012 (ОЗП=1,012; ЭМ=1,012; МАТ=1,012) | [13 empty] | Заготовительно-складские расходы ПЗ=1,012 (ОЗП=1,012; ЭМ=1,012; МАТ=1,012)
10 | ФЕРм10-03-001-01 | Стойка, полустойка, каркас стойки или шкаф, масса: до 100 кг | [12 empty] | Стойка, полустойка, каркас стойки или шкаф, масса: до 100 кг | bar: 4; 7
| Приказ от 04.09.2019 № 519/пр прил.2 табл.1 п.8.1 | Производство работ осуществляется в горной местности: на высоте свыше 1500 до 2500 м над уровнем моря ОЗП=1,25; ЭМ=1,25 к расх.; ЗПМ=1,25; ТЗ=1,25; ТЗМ=1,25 | [13 empty] | Производство работ осуществляется в горной местности: на высоте свыше 1500 до 2500 м над уровнем моря ОЗП=1,25; ЭМ=1,25 к расх.; ЗПМ=1,25; ТЗ=1,25; ТЗМ=1,25
| 1 | ОТ |  |  | 8: 69.95; 9: 1,25; 10: 87.44 |  |  |  | ОТ
| 2 | ЭМ |  |  | 8: 31.96; 9: 1,25; 10: 39.95 |  |  |  | ЭМ
| 3 | в т.ч. ОТм |  |  | 8: 3.32; 9: 1,25; 10: 4.15 |  |  |  | в т.ч. ОТм
| 4 | М |  |  | 8: 45.17; 10: 45.17 |  |  |  | М
|  | ЗТ |  |  | 4: чел.-ч; 5: 8,2; 6: 1,25; 7: 10,25 |  |  |  |  | ЗТ
|  | ЗТм |  |  | 4: чел.-ч; 5: 0,33; 6: 1,25; 7: 0,4125 |  |  |  |  | ЗТм
|  | Итого по расценке |  |  | 8: 147.08; 10: 172.56 | [5 empty] | Итого по расценке
|  | ФОТ |  |  | 10: 91.59 |  |  |  |  | ФОТ
| МДС81-33.2004 Прил.4 п.28.1 | НР Монтаж оборудования |  |  | 4: %; 5: 80; 7: 80; 10: 73.27 |  |  |  |  | НР Монтаж оборудования
| Письмо №АП-5536/06 Прил.1 п.28.1 | СП Монтаж оборудования |  |  | 4: %; 5: 60; 7: 60; 10: 54.95 |  |  |  |  | СП Монтаж оборудования
|  | Всего по позиции |  |  | 10: 300.78 | [6 empty] | Всего по позиции
11 | ТЦ_61.1.04.08_77_7718573829_15.03.2021_01 | Шкаф телекоммуникационный напольный Eurolan S3000 60F-22-68-31BL |  |  | 4: шт; 7: 1; 8: 8470.67; 9: 1,012; 10: 8572.32 |  | Шкаф телекоммуникационный напольный Eurolan S3000 60F-22-68-31BL
|  | Цена=38202,7/4,51 | [18 empty] | Цена=38202,7/4,51
| Приказ от 04.08.2020 № 421/пр п.92в | Заготовительно-складские расходы ПЗ=1,012 (ОЗП=1,012; ЭМ=1,012; МАТ=1,012) | [13 empty] | Заготовительно-складские расходы ПЗ=1,012 (ОЗП=1,012; ЭМ=1,012; МАТ=1,012)
12 | ТЦ_20.2.00.00_77_7718573829_15.03.2021_01 | Набор заземления 60A-14-13GR |  |  | 4: шт; 7: 1; 8: 120.17; 9: 1,02; 10: 122.57 |  | Набор заземления 60A-14-13GR
|  | Цена=877,22/7,3 | [18 empty] | Цена=877,22/7,3
| Приказ от 04.08.2020 № 421/пр п.92а | Заготовительно-складские расходы ПЗ=1,02 (ОЗП=1,02; ЭМ=1,02; МАТ=1,02) | [13 empty] | Заготовительно-складские расходы ПЗ=1,02 (ОЗП=1,02; ЭМ=1,02; МАТ=1,02)
13 | ФЕРм11-04-008-01 | Съемные и выдвижные блоки (модули, ячейки, ТЭЗ), масса: до 5 кг | [12 empty] | Съемные и выдвижные блоки (модули, ячейки, ТЭЗ), масса: до 5 кг | bar: 4; 7
| Приказ от 04.09.2019 № 519/пр прил.2 табл.1 п.8.1 | Производство работ осуществляется в горной местности: на высоте свыше 1500 до 2500 м над уровнем моря ОЗП=1,25; ЭМ=1,25 к расх.; ЗПМ=1,25; ТЗ=1,25; ТЗМ=1,25 | [13 empty] | Производство работ осуществляется в горной местности: на высоте свыше 1500 до 2500 м над уровнем моря ОЗП=1,25; ЭМ=1,25 к расх.; ЗПМ=1,25; ТЗ=1,25; ТЗМ=1,25
| 1 | ОТ |  |  | 8: 8.9; 9: 1,25; 10: 11.13 |  |  |  | ОТ
| 2 | ЭМ |  |  | 8: 0.66; 9: 1,25; 10: 0.83 |  |  |  | ЭМ
| 3 | в т.ч. ОТм |  |  | 8: 0.12; 9: 1,25; 10: 0.15 |  |  |  | в т.ч. ОТм
| 4 | М |  |  | 8: 0.18; 10: 0.18 |  |  |  | М
|  | ЗТ |  |  | 4: чел.-ч; 5: 1,03; 6: 1,25; 7: 1,2875 |  |  |  |  | ЗТ
|  | ЗТм |  |  | 4: чел.-ч; 5: 0,01; 6: 1,25; 7: 0,0125 |  |  |  |  | ЗТм
|  | Итого по расценке |  |  | 8: 9.74; 10: 12.14 | [5 empty] | Итого по расценке
|  | ФОТ |  |  | 10: 11.28 |  |  |  |  | ФОТ
| МДС81-33.2004 Прил.4 п.28.2 | НР Монтаж радиотелевизионного и электронного оборудования |  |  | 4: %; 5: 92; 7: 92; 10: 10.38 |  |  |  |  | НР Монтаж радиотелевизионного и электронного оборудования
| Письмо №АП-5536/06 Прил.1 п.28.2 | СП Монтаж радиотелевизионного и электронного оборудования |  |  | 4: %; 5: 65; 7: 65; 10: 7.33 |  |  |  |  | СП Монтаж радиотелевизионного и электронного оборудования
|  | Всего по позиции |  |  | 10: 29.85 | [6 empty] | Всего по позиции
14 | ФССЦ-64.1.01.03-1000 | Панели вентиляционные для телекоммуникационных шкафов на 2 вентилятора_"Вентиляторный модуль Eurolan Racknet, 19", 1U, 60х425х170 (ВхШхГ), для серии F30, S3000 шкафов Racknet" 60A-90-10-30GY |  |  | 4: шт; 7: 1; 8: 2504.73; 10: 2504.73 |  | Панели вентиляционные для телекоммуникационных шкафов на 2 вентилятора_"Вентиляторный модуль Eurolan Racknet, 19", 1U, 60х425х170 (ВхШхГ), для серии F30, S3000 шкафов Racknet" 60A-90-10-30GY
15 | ФЕРм11-04-008-01 | Съемные и выдвижные блоки (модули, ячейки, ТЭЗ), масса: до 5 кг | [12 empty] | Съемные и выдвижные блоки (модули, ячейки, ТЭЗ), масса: до 5 кг | bar: 4; 7
| Приказ от 04.09.2019 № 519/пр прил.2 табл.1 п.8.1 | Производство работ осуществляется в горной местности: на высоте свыше 1500 до 2500 м над уровнем моря ОЗП=1,25; ЭМ=1,25 к расх.; ЗПМ=1,25; ТЗ=1,25; ТЗМ=1,25 | [13 empty] | Производство работ осуществляется в горной местности: на высоте свыше 1500 до 2500 м над уровнем моря ОЗП=1,25; ЭМ=1,25 к расх.; ЗПМ=1,25; ТЗ=1,25; ТЗМ=1,25
| 1 | ОТ |  |  | 8: 8.9; 9: 1,25; 10: 11.13 |  |  |  | ОТ
| 2 | ЭМ |  |  | 8: 0.66; 9: 1,25; 10: 0.83 |  |  |  | ЭМ
| 3 | в т.ч. ОТм |  |  | 8: 0.12; 9: 1,25; 10: 0.15 |  |  |  | в т.ч. ОТм
| 4 | М |  |  | 8: 0.18; 10: 0.18 |  |  |  | М
|  | ЗТ |  |  | 4: чел.-ч; 5: 1,03; 6: 1,25; 7: 1,2875 |  |  |  |  | ЗТ
|  | ЗТм |  |  | 4: чел.-ч; 5: 0,01; 6: 1,25; 7: 0,0125 |  |  |  |  | ЗТм
|  | Итого по расценке |  |  | 8: 9.74; 10: 12.14 | [5 empty] | Итого по расценке
|  | ФОТ |  |  | 10: 11.28 |  |  |  |  | ФОТ
| МДС81-33.2004 Прил.4 п.28.2 | НР Монтаж радиотелевизионного и электронного оборудования |  |  | 4: %; 5: 92; 7: 92; 10: 10.38 |  |  |  |  | НР Монтаж радиотелевизионного и электронного оборудования
| Письмо №АП-5536/06 Прил.1 п.28.2 | СП Монтаж радиотелевизионного и электронного оборудования |  |  | 4: %; 5: 65; 7: 65; 10: 7.33 |  |  |  |  | СП Монтаж радиотелевизионного и электронного оборудования
|  | Всего по позиции |  |  | 10: 29.85 | [6 empty] | Всего по позиции
16 | ФССЦ-61.3.05.03-0014 | Патч-панель коммутационная 19" 1U 24xRJ-45, категория 5е (Essential) на 24 порта для крепление в стойку 19"_Коммутационная патч-панель 19", 1U, 24xRJ45, кат. 5е 27B-U5-24BL |  |  | 4: шт; 7: 1; 8: 1921.84; 10: 1921.84 |  | Патч-панель коммутационная 19" 1U 24xRJ-45, категория 5е (Essential) на 24 порта для крепление в стойку 19"_Коммутационная патч-панель 19", 1U, 24xRJ45, кат. 5е 27B-U5-24BL
17 | ТЦ_61.3.05.03_77_7718573829_15.03.2021_01 | Органайзер кабельный 19’’ 1U 25B-1U-12BL |  |  | 4: шт; 7: 1; 8: 348.74; 9: 1,02; 10: 355.71 |  | Органайзер кабельный 19’’ 1U 25B-1U-12BL
|  | Цена=2545,82/7.3 | [18 empty] | Цена=2545,82/7.3
| Приказ от 04.08.2020 № 421/пр п.92а | Заготовительно-складские расходы ПЗ=1,02 (ОЗП=1,02; ЭМ=1,02; МАТ=1,02) | [13 empty] | Заготовительно-складские расходы ПЗ=1,02 (ОЗП=1,02; ЭМ=1,02; МАТ=1,02)
18 | ФЕРм11-03-001-01 | Приборы, устанавливаемые на металлоконструкциях, щитах и пультах, масса: до 5 кг | [12 empty] | Приборы, устанавливаемые на металлоконструкциях, щитах и пультах, масса: до 5 кг | bar: 4; 7
| Приказ от 04.09.2019 № 519/пр прил.2 табл.1 п.8.1 | Производство работ осуществляется в горной местности: на высоте свыше 1500 до 2500 м над уровнем моря ОЗП=1,25; ЭМ=1,25 к расх.; ЗПМ=1,25; ТЗ=1,25; ТЗМ=1,25 | [13 empty] | Производство работ осуществляется в горной местности: на высоте свыше 1500 до 2500 м над уровнем моря ОЗП=1,25; ЭМ=1,25 к расх.; ЗПМ=1,25; ТЗ=1,25; ТЗМ=1,25
| 1 | ОТ |  |  | 8: 5.16; 9: 1,25; 10: 6.45 |  |  |  | ОТ
| 4 | М |  |  | 8: 1.09; 10: 1.09 |  |  |  | М
|  | ЗТ |  |  | 4: чел.-ч; 5: 0,52; 6: 1,25; 7: 0,65 |  |  |  |  | ЗТ
|  | Итого по расценке |  |  | 8: 6.25; 10: 7.54 | [5 empty] | Итого по расценке
|  | ФОТ |  |  | 10: 6.45 |  |  |  |  | ФОТ
| МДС81-33.2004 Прил.4 п.28.1 | НР Монтаж оборудования |  |  | 4: %; 5: 80; 7: 80; 10: 5.16 |  |  |  |  | НР Монтаж оборудования
| Письмо №АП-5536/06 Прил.1 п.28.1 | СП Монтаж оборудования |  |  | 4: %; 5: 60; 7: 60; 10: 3.87 |  |  |  |  | СП Монтаж оборудования
|  | Всего по позиции |  |  | 10: 16.57 | [6 empty] | Всего по позиции
19 | ТЦ_20.4.03.07_77_7718573829_15.03.2021_01 | Блок распределения питания неуправляемый PDU 1U, 230B, 10A, (7) Schuko. C14. выключатель. 60A-61-02-07BL |  |  | 4: шт; 7: 1; 8: 428.1; 9: 1,02; 10: 436.66 |  | Блок распределения питания неуправляемый PDU 1U, 230B, 10A, (7) Schuko. C14. выключатель. 60A-61-02-07BL
|  | Цена=3125,11/7,3 | [18 empty] | Цена=3125,11/7,3
| Приказ от 04.08.2020 № 421/пр п.92а | Заготовительно-складские расходы ПЗ=1,02 (ОЗП=1,02; ЭМ=1,02; МАТ=1,02) | [13 empty] | Заготовительно-складские расходы ПЗ=1,02 (ОЗП=1,02; ЭМ=1,02; МАТ=1,02)
20 | ТЦ_21.2.00.00_77_7718573829_15.03.2021_01 | Шнур для блока питания Rem Rem-10, IEC 60320 C13, вилка IEC 60320 C14, 1.8 м, 10А R-10-Cord-C13-C14-1.8 |  |  | 4: шт; 7: 1; 8: 31.98; 9: 1,02; 10: 32.62 |  | Шнур для блока питания Rem Rem-10, IEC 60320 C13, вилка IEC 60320 C14, 1.8 м, 10А R-10-Cord-C13-C14-1.8
|  | Цена=233,47/7.3 | [18 empty] | Цена=233,47/7.3
| Приказ от 04.08.2020 № 421/пр п.92а | Заготовительно-складские расходы ПЗ=1,02 (ОЗП=1,02; ЭМ=1,02; МАТ=1,02) | [13 empty] | Заготовительно-складские расходы ПЗ=1,02 (ОЗП=1,02; ЭМ=1,02; МАТ=1,02)
21 | ТЦ_20.5.01.00_77_7718573829_15.03.2021_01 | Щеточный ввод универсальный 60A-35-10-30BL |  |  | 4: шт; 7: 1; 8: 370.33; 9: 1,02; 10: 377.74 |  | Щеточный ввод универсальный 60A-35-10-30BL
|  | Цена=2703,44/7,3 | [18 empty] | Цена=2703,44/7,3
| Приказ от 04.08.2020 № 421/пр п.92а | Заготовительно-складские расходы ПЗ=1,02 (ОЗП=1,02; ЭМ=1,02; МАТ=1,02) | [13 empty] | Заготовительно-складские расходы ПЗ=1,02 (ОЗП=1,02; ЭМ=1,02; МАТ=1,02)
22 | ТЦ_20.3.03.00_77_7718573829_15.03.2021_01 | Панель освещения на магнитах, универсальная цвет черный RAL 9005 60A-05-15BL |  |  | 4: шт; 7: 1; 8: 788.05; 9: 1,02; 10: 803.81 |  | Панель освещения на магнитах, универсальная цвет черный RAL 9005 60A-05-15BL
|  | Цена=5752,78/7,3 | [18 empty] | Цена=5752,78/7,3
| Приказ от 04.08.2020 № 421/пр п.92а | Заготовительно-складские расходы ПЗ=1,02 (ОЗП=1,02; ЭМ=1,02; МАТ=1,02) | [13 empty] | Заготовительно-складские расходы ПЗ=1,02 (ОЗП=1,02; ЭМ=1,02; МАТ=1,02)
23 | ФЕРм10-04-066-07 | Розетка микрофонная |  |  | 4: шт; 7: 6 |  | Розетка микрофонная
| Приказ от 04.09.2019 № 519/пр прил.2 табл.1 п.8.1 | Производство работ осуществляется в горной местности: на высоте свыше 1500 до 2500 м над уровнем моря ОЗП=1,25; ЭМ=1,25 к расх.; ЗПМ=1,25; ТЗ=1,25; ТЗМ=1,25 | [13 empty] | Производство работ осуществляется в горной местности: на высоте свыше 1500 до 2500 м над уровнем моря ОЗП=1,25; ЭМ=1,25 к расх.; ЗПМ=1,25; ТЗ=1,25; ТЗМ=1,25
| 1 | ОТ |  |  | 8: 8.53; 9: 1,25; 10: 63.98 |  |  |  | ОТ
| 4 | М |  |  | 8: 0.78; 10: 4.68 |  |  |  | М
|  | ЗТ |  |  | 4: чел.-ч; 5: 1; 6: 1,25; 7: 7,5 |  |  |  |  | ЗТ
|  | Итого по расценке |  |  | 8: 9.31; 10: 68.66 | [5 empty] | Итого по расценке
|  | ФОТ |  |  | 10: 63.98 |  |  |  |  | ФОТ
| МДС81-33.2004 Прил.4 п.28.2 | НР Монтаж радиотелевизионного и электронного оборудования |  |  | 4: %; 5: 92; 7: 92; 10: 58.86 |  |  |  |  | НР Монтаж радиотелевизионного и электронного оборудования
| Письмо №АП-5536/06 Прил.1 п.28.2 | СП Монтаж радиотелевизионного и электронного оборудования |  |  | 4: %; 5: 65; 7: 65; 10: 41.59 |  |  |  |  | СП Монтаж радиотелевизионного и электронного оборудования
|  | Всего по позиции |  |  | 10: 169.11 | [6 empty] | Всего по позиции
24 | ТЦ_20.4.00.00_77_7718573829_15.03.2021_01 | Каркас Brava, 2 модуля |  |  | 4: шт; 7: 3; 8: 5.37; 9: 1,02; 10: 16.43 |  | Каркас Brava, 2 модуля
|  | Цена=39,18/7,3 | [18 empty] | Цена=39,18/7,3
| Приказ от 04.08.2020 № 421/пр п.92а | Заготовительно-складские расходы ПЗ=1,02 (ОЗП=1,02; ЭМ=1,02; МАТ=1,02) | [13 empty] | Заготовительно-складские расходы ПЗ=1,02 (ОЗП=1,02; ЭМ=1,02; МАТ=1,02)
25 | ТЦ_20.4.03.07_77_7718573829_15.03.2021_01 | Компьютерная розетка RJ-45 кат.5Е |  |  | 4: шт; 7: 6; 8: 62.81; 9: 1,02; 10: 384.4 |  | Компьютерная розетка RJ-45 кат.5Е
|  | Цена=458,54/7,3 | [18 empty] | Цена=458,54/7,3
| Приказ от 04.08.2020 № 421/пр п.92а | Заготовительно-складские расходы ПЗ=1,02 (ОЗП=1,02; ЭМ=1,02; МАТ=1,02) | [13 empty] | Заготовительно-складские расходы ПЗ=1,02 (ОЗП=1,02; ЭМ=1,02; МАТ=1,02)
26 | ФЕРм08-02-390-01 | Короба пластмассовые: шириной до 40 мм |  |  | 4: 100 м; 7: 0,5 |  | Короба пластмассовые: шириной до 40 мм
|  | Объем=50 / 100 | [19 empty] | Объем=50 / 100
| Приказ от 04.09.2019 № 519/пр прил.2 табл.1 п.8.1 | Производство работ осуществляется в горной местности: на высоте свыше 1500 до 2500 м над уровнем моря ОЗП=1,25; ЭМ=1,25 к расх.; ЗПМ=1,25; ТЗ=1,25; ТЗМ=1,25 | [13 empty] | Производство работ осуществляется в горной местности: на высоте свыше 1500 до 2500 м над уровнем моря ОЗП=1,25; ЭМ=1,25 к расх.; ЗПМ=1,25; ТЗ=1,25; ТЗМ=1,25
| 1 | ОТ |  |  | 8: 154.92; 9: 1,25; 10: 96.83 |  |  |  | ОТ
| 2 | ЭМ |  |  | 8: 0.31; 9: 1,25; 10: 0.19 |  |  |  | ЭМ
| 3 | в т.ч. ОТм |  |  | 8: 0.14; 9: 1,25; 10: 0.09 |  |  |  | в т.ч. ОТм
| 4 | М |  |  | 8: 51.53; 10: 25.77 |  |  |  | М
|  | ЗТ |  |  | 4: чел.-ч; 5: 16,29; 6: 1,25; 7: 10,18125 |  |  |  |  | ЗТ
|  | ЗТм |  |  | 4: чел.-ч; 5: 0,01; 6: 1,25; 7: 0,00625 |  |  |  |  | ЗТм
|  | Итого по расценке |  |  | 8: 206.76; 10: 122.79 | [5 empty] | Итого по расценке
|  | ФОТ |  |  | 10: 96.92 |  |  |  |  | ФОТ
| МДС81-33.2004 Прил.4 п.45.2 | НР Электромонтажные работы на других объектах |  |  | 4: %; 5: 95; 7: 95; 10: 92.07 |  |  |  |  | НР Электромонтажные работы на других объектах
| Письмо №АП-5536/06 Прил.1 п.45.2 | СП Электромонтажные работы на других объектах |  |  | 4: %; 5: 65; 7: 65; 10: 63 |  |  |  |  | СП Электромонтажные работы на других объектах
|  | Всего по позиции |  |  | 10: 277.86 | [6 empty] | Всего по позиции
27 | ФССЦ-20.2.05.04-0024 | Кабель-канал (короб) 20х10 мм_Короб для прокладки кабеля ТМС22х10 |  |  | 4: м; 7: 50; 8: 1.19; 10: 59.5 |  | Кабель-канал (короб) 20х10 мм_Короб для прокладки кабеля ТМС22х10
28 | ФЕРм08-02-390-03 | Короба пластмассовые: шириной до 120 мм |  |  | 4: 100 м; 7: 0,06 |  | Короба пластмассовые: шириной до 120 мм
|  | Объем=6 / 100 | [19 empty] | Объем=6 / 100
| Приказ от 04.09.2019 № 519/пр прил.2 табл.1 п.8.1 | Производство работ осуществляется в горной местности: на высоте свыше 1500 до 2500 м над уровнем моря ОЗП=1,25; ЭМ=1,25 к расх.; ЗПМ=1,25; ТЗ=1,25; ТЗМ=1,25 | [13 empty] | Производство работ осуществляется в горной местности: на высоте свыше 1500 до 2500 м над уровнем моря ОЗП=1,25; ЭМ=1,25 к расх.; ЗПМ=1,25; ТЗ=1,25; ТЗМ=1,25
| 1 | ОТ |  |  | 8: 193.34; 9: 1,25; 10: 14.5 |  |  |  | ОТ
| 2 | ЭМ |  |  | 8: 0.31; 9: 1,25; 10: 0.02 |  |  |  | ЭМ
| 3 | в т.ч. ОТм |  |  | 8: 0.14; 9: 1,25; 10: 0.01 |  |  |  | в т.ч. ОТм
| 4 | М |  |  | 8: 93.27; 10: 5.6 |  |  |  | М
|  | ЗТ |  |  | 4: чел.-ч; 5: 20,33; 6: 1,25; 7: 1,52475 |  |  |  |  | ЗТ
|  | ЗТм |  |  | 4: чел.-ч; 5: 0,01; 6: 1,25; 7: 0,00075 |  |  |  |  | ЗТм
|  | Итого по расценке |  |  | 8: 286.92; 10: 20.12 | [5 empty] | Итого по расценке
|  | ФОТ |  |  | 10: 14.51 |  |  |  |  | ФОТ
| МДС81-33.2004 Прил.4 п.45.2 | НР Электромонтажные работы на других объектах |  |  | 4: %; 5: 95; 7: 95; 10: 13.78 |  |  |  |  | НР Электромонтажные работы на других объектах
| Письмо №АП-5536/06 Прил.1 п.45.2 | СП Электромонтажные работы на других объектах |  |  | 4: %; 5: 65; 7: 65; 10: 9.43 |  |  |  |  | СП Электромонтажные работы на других объектах
|  | Всего по позиции |  |  | 10: 43.33 | [6 empty] | Всего по позиции
29 | ФССЦ-20.2.05.05-0001 | Кабель-канал 130х60 мм_Кабельный короб 110х50мм с фронтальной крышкой |  |  | 4: 100 м; 7: 0,06; 8: 7816; 10: 468.96 |  | Кабель-канал 130х60 мм_Кабельный короб 110х50мм с фронтальной крышкой
|  | Объем=6 / 100 | [19 empty] | Объем=6 / 100
30 | ФЕРм08-02-399-01 | Провод в коробах, сечением: до 6 мм2 |  |  | 4: 100 м; 7: 1 |  | Провод в коробах, сечением: до 6 мм2
|  | Объем=100 / 100 | [19 empty] | Объем=100 / 100
| Приказ от 04.09.2019 № 519/пр прил.2 табл.1 п.8.1 | Производство работ осуществляется в горной местности: на высоте свыше 1500 до 2500 м над уровнем моря ОЗП=1,25; ЭМ=1,25 к расх.; ЗПМ=1,25; ТЗ=1,25; ТЗМ=1,25 | [13 empty] | Производство работ осуществляется в горной местности: на высоте свыше 1500 до 2500 м над уровнем моря ОЗП=1,25; ЭМ=1,25 к расх.; ЗПМ=1,25; ТЗ=1,25; ТЗМ=1,25
| 1 | ОТ |  |  | 8: 26.51; 9: 1,25; 10: 33.14 |  |  |  | ОТ
| 2 | ЭМ |  |  | 8: 1.81; 9: 1,25; 10: 2.26 |  |  |  | ЭМ
| 3 | в т.ч. ОТм |  |  | 8: 0.26; 9: 1,25; 10: 0.33 |  |  |  | в т.ч. ОТм
| 4 | М |  |  | 8: 10.27; 10: 10.27 |  |  |  | М
|  | ЗТ |  |  | 4: чел.-ч; 5: 2,82; 6: 1,25; 7: 3,525 |  |  |  |  | ЗТ
|  | ЗТм |  |  | 4: чел.-ч; 5: 0,02; 6: 1,25; 7: 0,025 |  |  |  |  | ЗТм
|  | Итого по расценке |  |  | 8: 38.59; 10: 45.67 | [5 empty] | Итого по расценке
|  | ФОТ |  |  | 10: 33.47 |  |  |  |  | ФОТ
| МДС81-33.2004 Прил.4 п.45.2 | НР Электромонтажные работы на других объектах |  |  | 4: %; 5: 95; 7: 95; 10: 31.8 |  |  |  |  | НР Электромонтажные работы на других объектах
| Письмо №АП-5536/06 Прил.1 п.45.2 | СП Электромонтажные работы на других объектах |  |  | 4: %; 5: 65; 7: 65; 10: 21.76 |  |  |  |  | СП Электромонтажные работы на других объектах
|  | Всего по позиции |  |  | 10: 99.23 | [6 empty] | Всего по позиции
31 | ФССЦ-21.1.04.01-0009 | Кабель парной скрутки категории 5е для цифровых систем связи КВПП-5е 4х2х0,5_КВПнг(А)-LS-5е 4х2х0,52 |  |  | 4: 1000 м; 7: 0,102; 8: 1480.94; 10: 151.06 |  | Кабель парной скрутки категории 5е для цифровых систем связи КВПП-5е 4х2х0,5_КВПнг(А)-LS-5е 4х2х0,52
|  | Объем=(100*1,02) / 1000 | [19 empty] | Объем=(100*1,02) / 1000
32 | ФССЦ-25.2.01.01-0015 | Бирки маркировочные_У153 |  |  | 4: 100 шт; 7: 0,3; 8: 142.5; 10: 42.75 |  | Бирки маркировочные_У153
|  | Объем=30 / 100 | [19 empty] | Объем=30 / 100
33 | ФЕРм10-01-051-15 | Разделка и включение концов кабеля и провода пистолетом, емкость кабеля: 5х2 |  |  | 4: 10 концов кабеля; 7: 2,4 |  | Разделка и включение концов кабеля и провода пистолетом, емкость кабеля: 5х2
|  | Объем=24 / 10 | [19 empty] | Объем=24 / 10
| Приказ от 04.09.2019 № 519/пр прил.2 табл.1 п.8.1 | Производство работ осуществляется в горной местности: на высоте свыше 1500 до 2500 м над уровнем моря ОЗП=1,25; ЭМ=1,25 к расх.; ЗПМ=1,25; ТЗ=1,25; ТЗМ=1,25 | [13 empty] | Производство работ осуществляется в горной местности: на высоте свыше 1500 до 2500 м над уровнем моря ОЗП=1,25; ЭМ=1,25 к расх.; ЗПМ=1,25; ТЗ=1,25; ТЗМ=1,25
| 1 | ОТ |  |  | 8: 49.06; 9: 1,25; 10: 147.18 |  |  |  | ОТ
| 4 | М |  |  | 8: 5.35; 10: 12.84 |  |  |  | М
|  | ЗТ |  |  | 4: чел.-ч; 5: 5,1; 6: 1,25; 7: 15,3 |  |  |  |  | ЗТ
|  | Итого по расценке |  |  | 8: 54.41; 10: 160.02 | [5 empty] | Итого по расценке
|  | ФОТ |  |  | 10: 147.18 |  |  |  |  | ФОТ
| МДС81-33.2004 Прил.4 п.28.1 | НР Монтаж оборудования |  |  | 4: %; 5: 80; 7: 80; 10: 117.74 |  |  |  |  | НР Монтаж оборудования
| Письмо №АП-5536/06 Прил.1 п.28.1 | СП Монтаж оборудования |  |  | 4: %; 5: 60; 7: 60; 10: 88.31 |  |  |  |  | СП Монтаж оборудования
|  | Всего по позиции |  |  | 10: 366.07 | [6 empty] | Всего по позиции
34 | ФССЦ-22.1.02.04-0003 | Коннектор (джек) RJ-45 8P-8C CAT6 (со вставкой) REXANT |  |  | 4: 100 шт; 7: 0,24; 8: 343.28; 10: 82.39 |  | Коннектор (джек) RJ-45 8P-8C CAT6 (со вставкой) REXANT
|  | Объем=24 / 100 | [19 empty] | Объем=24 / 100
35 | ФЕРм11-04-028-01 | Включение в аппаратуру разъемов штепсельных, количество контактов в разъеме: до 14 шт. |  |  | 4: шт; 7: 52 |  | Включение в аппаратуру разъемов штепсельных, количество контактов в разъеме: до 14 шт.
|  | Объем=24*2+2*2 | [19 empty] | Объем=24*2+2*2
| Приказ от 04.09.2019 № 519/пр прил.2 табл.1 п.8.1 | Производство работ осуществляется в горной местности: на высоте свыше 1500 до 2500 м над уровнем моря ОЗП=1,25; ЭМ=1,25 к расх.; ЗПМ=1,25; ТЗ=1,25; ТЗМ=1,25 | [13 empty] | Производство работ осуществляется в горной местности: на высоте свыше 1500 до 2500 м над уровнем моря ОЗП=1,25; ЭМ=1,25 к расх.; ЗПМ=1,25; ТЗ=1,25; ТЗМ=1,25
| 1 | ОТ |  |  | 8: 2.07; 9: 1,25; 10: 134.55 |  |  |  | ОТ
| 4 | М |  |  | 8: 0.04; 10: 2.08 |  |  |  | М
|  | ЗТ |  |  | 4: чел.-ч; 5: 0,22; 6: 1,25; 7: 14,3 |  |  |  |  | ЗТ
|  | Итого по расценке |  |  | 8: 2.11; 10: 136.63 | [5 empty] | Итого по расценке
|  | ФОТ |  |  | 10: 134.55 |  |  |  |  | ФОТ
| МДС81-33.2004 Прил.4 п.28.2 | НР Монтаж радиотелевизионного и электронного оборудования |  |  | 4: %; 5: 92; 7: 92; 10: 123.79 |  |  |  |  | НР Монтаж радиотелевизионного и электронного оборудования
| Письмо №АП-5536/06 Прил.1 п.28.2 | СП Монтаж радиотелевизионного и электронного оборудования |  |  | 4: %; 5: 65; 7: 65; 10: 87.46 |  |  |  |  | СП Монтаж радиотелевизионного и электронного оборудования
|  | Всего по позиции |  |  | 10: 347.88 | [6 empty] | Всего по позиции
36 | ТЦ_21.2.00.00_77_7718573829_15.03.2021_01 | Патч-корд UTP 5e кат. 0,5 м LSZH 21D-U5-0EBU |  |  | 4: шт; 7: 24; 8: 19.56; 9: 1,02; 10: 478.83 |  | Патч-корд UTP 5e кат. 0,5 м LSZH 21D-U5-0EBU
|  | Цена=142,76/7.3 | [18 empty] | Цена=142,76/7.3
| Приказ от 04.08.2020 № 421/пр п.92а | Заготовительно-складские расходы ПЗ=1,02 (ОЗП=1,02; ЭМ=1,02; МАТ=1,02) | [13 empty] | Заготовительно-складские расходы ПЗ=1,02 (ОЗП=1,02; ЭМ=1,02; МАТ=1,02)
37 | ТЦ_21.2.00.00_77_7718573829_15.03.2021_01 | Коммутационный шнур дуплексный, SM, FC-LC, 1 м 41F-S2-FC-LC-01 |  |  | 4: шт; 7: 2; 8: 238.45; 9: 1,02; 10: 486.44 |  | Коммутационный шнур дуплексный, SM, FC-LC, 1 м 41F-S2-FC-LC-01
|  | Цена=1740,7/7,3 | [18 empty] | Цена=1740,7/7,3
| Приказ от 04.08.2020 № 421/пр п.92а | Заготовительно-складские расходы ПЗ=1,02 (ОЗП=1,02; ЭМ=1,02; МАТ=1,02) | [13 empty] | Заготовительно-складские расходы ПЗ=1,02 (ОЗП=1,02; ЭМ=1,02; МАТ=1,02)
38 | ФЕРм08-02-155-01 | Герметизация проходов при вводе кабелей во взрывоопасные помещения уплотнительной массой_заделка отверстий пеной |  |  | 4: шт; 7: 30 |  | Герметизация проходов при вводе кабелей во взрывоопасные помещения уплотнительной массой_заделка отверстий пеной
| Приказ от 04.09.2019 № 519/пр прил.2 табл.1 п.8.1 | Производство работ осуществляется в горной местности: на высоте свыше 1500 до 2500 м над уровнем моря ОЗП=1,25; ЭМ=1,25 к расх.; ЗПМ=1,25; ТЗ=1,25; ТЗМ=1,25 | [13 empty] | Производство работ осуществляется в горной местности: на высоте свыше 1500 до 2500 м над уровнем моря ОЗП=1,25; ЭМ=1,25 к расх.; ЗПМ=1,25; ТЗ=1,25; ТЗМ=1,25
| 1 | ОТ |  |  | 8: 3.57; 9: 1,25; 10: 133.88 |  |  |  | ОТ
| 4 | М |  |  | 8: 15.07; 10: 452.1 |  |  |  | М
|  | ЗТ |  |  | 4: чел.-ч; 5: 0,38; 6: 1,25; 7: 14,25 |  |  |  |  | ЗТ
|  | Итого по расценке |  |  | 8: 18.64; 10: 585.98 | [5 empty] | Итого по расценке
|  | ФОТ |  |  | 10: 133.88 |  |  |  |  | ФОТ
| МДС81-33.2004 Прил.4 п.45.2 | НР Электромонтажные работы на других объектах |  |  | 4: %; 5: 95; 7: 95; 10: 127.19 |  |  |  |  | НР Электромонтажные работы на других объектах
| Письмо №АП-5536/06 Прил.1 п.45.2 | СП Электромонтажные работы на других объектах |  |  | 4: %; 5: 65; 7: 65; 10: 87.02 |  |  |  |  | СП Электромонтажные работы на других объектах
|  | Всего по позиции |  |  | 10: 800.19 | [6 empty] | Всего по позиции
|  | Итоги по смете: | [20 empty] | Итоги по смете:
| 1 | Монтажные работы |  |  | 10: 7021.97; 11: 7.3; 12: 51260 | [10 empty] | Монтажные работы
|  | В том числе: | [21 empty] | В том числе:
|  | оплата труда |  |  | 10: 829.35 | [10 empty] | оплата труда
|  | эксплуатация машин и механизмов |  |  | 10: 56.39 | [10 empty] | эксплуатация машин и механизмов
|  | материалы |  |  | 10: 4861.27 | [10 empty] | материалы
|  | накладные расходы |  |  | 10: 745.1 | [10 empty] | накладные расходы
|  | сметная прибыль |  |  | 10: 529.86 | [10 empty] | сметная прибыль
| 2 | Оборудование |  |  | 10: 137601.36; 11: 4.51; 12: 620582 | [10 empty] | Оборудование
|  | Итого ФОТ (справочно) |  |  | 10: 835.83 | [10 empty] | Итого ФОТ (справочно)
|  | Итого накладные расходы (справочно) |  |  | 10: 745.1 | [10 empty] | Итого накладные расходы (справочно)
|  | Итого сметная прибыль (справочно) |  |  | 10: 529.86 | [10 empty] | Итого сметная прибыль (справочно)
|  | ВСЕГО по смете |  |  | 10: 144623.33; 12: 671842 | [11 empty] | ВСЕГО по смете
Составил:
[должность, подпись (инициалы, фамилия)]
Проверил:
[должность, подпись (инициалы, фамилия)]

## 02-02-08 СТС
Приложение № 2
Утверждено приказом № 421 от 4 августа 2020 г. Минстроя РФ
Наименование редакции сметных нормативов
Наименование программного продукта |  |  | ПК "ГРАНД-Смета 2021"
Всесезонный туристско-рекреационный комплекс "Ведучи", Чеченская Республика. Пассажирская подвесная канатная дорога VL5
(наименование стройки)
Верхняя станция канатной дороги
(наименование объекта капитального строительства)
ЛОКАЛЬНЫЙ СМЕТНЫЙ РАСЧЕТ (СМЕТА) № 02-02-08
Система телефонной связи
(наименование конструктивного решения)
Составлен | базисно-индексным | методом
Основание | РС-19-533.220102.2.4-ИЛО-СС
(проектная и (или) иная техническая документация)
Составлен(а) в текущем (базисном) уровне цен
Сметная стоимость |  | 9.58 | (1,98) | тыс.руб.
в том числе:
| строительных работ | 0 | (0) | тыс.руб. |  | Средства на оплату труда рабочих |  |  |  |  | 0.2 | (0,03) | тыс.руб.
| монтажных работ | 1.69 | (0,23) | тыс.руб. |  | Нормативные затраты труда рабочих | [5 empty] | 2.9 | чел.час.
| оборудования | 7.89 | (1,75) | тыс.руб. |  | Нормативные затраты труда машинистов | [6 empty] | чел.час.
| прочих затрат | 0 | (0) | тыс.руб. |  | Расчетный измеритель конструктивного решения
№ п/п | Обоснование | Наименование работ и затрат |  |  | Единица измерения | Количество |  |  | Сметная стоимость в базисном уровне цен (в текущем уровне цен (гр. 8) для ресурсов, отсутствующих в СНБ), руб. |  |  | Индексы | Сметная стоимость в текущем уровне цен, руб.
[6 empty] | на единицу | коэффициенты | всего с учетом коэффициентов | на единицу | коэффициенты | всего
1 | 2 | 3 |  |  | 4 | 5 | 6 | 7 | 8 | 9 | 10 | 11 | 12
Раздел 1. Система телефонной связи | [13 empty] | Раздел 1. Система телефонной связи
1 | ФЕРм10-02-030-01 | Аппарат телефонный системы ЦБ или АТС: настольный |  |  | 4: шт; 7: 2 |  | Аппарат телефонный системы ЦБ или АТС: настольный
| Приказ от 04.09.2019 № 519/пр прил.2 табл.1 п.8.1 | Производство работ осуществляется в горной местности: на высоте свыше 1500 до 2500 м над уровнем моря ОЗП=1,25; ЭМ=1,25 к расх.; ЗПМ=1,25; ТЗ=1,25; ТЗМ=1,25 | [13 empty] | Производство работ осуществляется в горной местности: на высоте свыше 1500 до 2500 м над уровнем моря ОЗП=1,25; ЭМ=1,25 к расх.; ЗПМ=1,25; ТЗ=1,25; ТЗМ=1,25
| 1 | ОТ |  |  | 8: 6.93; 9: 1,25; 10: 17.33 |  |  |  | ОТ
| 4 | М |  |  | 8: 10.64; 10: 21.28 |  |  |  | М
|  | ЗТ |  |  | 4: чел.-ч; 5: 0,72; 6: 1,25; 7: 1,8 |  |  |  |  | ЗТ
|  | Итого по расценке |  |  | 8: 17.57; 10: 38.61 | [5 empty] | Итого по расценке
|  | ФОТ |  |  | 10: 17.33 |  |  |  |  | ФОТ
| МДС81-33.2004 Прил.4 п.28.1 | НР Монтаж оборудования |  |  | 4: %; 5: 80; 7: 80; 10: 13.86 |  |  |  |  | НР Монтаж оборудования
| Письмо №АП-5536/06 Прил.1 п.28.1 | СП Монтаж оборудования |  |  | 4: %; 5: 60; 7: 60; 10: 10.4 |  |  |  |  | СП Монтаж оборудования
|  | Всего по позиции |  |  | 10: 62.87 | [6 empty] | Всего по позиции
2 | ФССЦ-61.1.02.01-0012 | Телефон Avaya марки IP PHONE 1616-I BLK на 16 логических линий |  |  | 4: шт; 7: 2; 8: 874.86; 10: 1749.72 |  | Телефон Avaya марки IP PHONE 1616-I BLK на 16 логических линий
3 | ФЕРм11-04-028-01 | Включение в аппаратуру разъемов штепсельных, количество контактов в разъеме: до 14 шт. |  |  | 4: шт; 7: 4 |  | Включение в аппаратуру разъемов штепсельных, количество контактов в разъеме: до 14 шт.
|  | Объем=2*2 | [18 empty] | Объем=2*2
| Приказ от 04.09.2019 № 519/пр прил.2 табл.1 п.8.1 | Производство работ осуществляется в горной местности: на высоте свыше 1500 до 2500 м над уровнем моря ОЗП=1,25; ЭМ=1,25 к расх.; ЗПМ=1,25; ТЗ=1,25; ТЗМ=1,25 | [13 empty] | Производство работ осуществляется в горной местности: на высоте свыше 1500 до 2500 м над уровнем моря ОЗП=1,25; ЭМ=1,25 к расх.; ЗПМ=1,25; ТЗ=1,25; ТЗМ=1,25
| 1 | ОТ |  |  | 8: 2.07; 9: 1,25; 10: 10.35 |  |  |  | ОТ
| 4 | М |  |  | 8: 0.04; 10: 0.16 |  |  |  | М
|  | ЗТ |  |  | 4: чел.-ч; 5: 0,22; 6: 1,25; 7: 1,1 |  |  |  |  | ЗТ
|  | Итого по расценке |  |  | 8: 2.11; 10: 10.51 | [5 empty] | Итого по расценке
|  | ФОТ |  |  | 10: 10.35 |  |  |  |  | ФОТ
| МДС81-33.2004 Прил.4 п.28.2 | НР Монтаж радиотелевизионного и электронного оборудования |  |  | 4: %; 5: 92; 7: 92; 10: 9.52 |  |  |  |  | НР Монтаж радиотелевизионного и электронного оборудования
| Письмо №АП-5536/06 Прил.1 п.28.2 | СП Монтаж радиотелевизионного и электронного оборудования |  |  | 4: %; 5: 65; 7: 65; 10: 6.73 |  |  |  |  | СП Монтаж радиотелевизионного и электронного оборудования
|  | Всего по позиции |  |  | 10: 26.76 | [6 empty] | Всего по позиции
4 | ТЦ_21.2.00.00_77_7718573829_15.03.2021_01 | Кабель патч-корд RJ45 для подключения IP телефонов 700383326 |  |  | 4: шт; 7: 2; 8: 69.37; 9: 1,02; 10: 141.51 |  | Кабель патч-корд RJ45 для подключения IP телефонов 700383326
|  | Цена=506,42/7,3 | [19 empty] | Цена=506,42/7,3
| Приказ от 04.08.2020 № 421/пр п.92а | Заготовительно-складские расходы ПЗ=1,02 (ОЗП=1,02; ЭМ=1,02; МАТ=1,02) | [13 empty] | Заготовительно-складские расходы ПЗ=1,02 (ОЗП=1,02; ЭМ=1,02; МАТ=1,02)
|  | Итоги по смете: | [20 empty] | Итоги по смете:
| 1 | Монтажные работы |  |  | 10: 231.14; 11: 7.3; 12: 1687 | [10 empty] | Монтажные работы
|  | В том числе: | [21 empty] | В том числе:
|  | оплата труда |  |  | 10: 27.68 | [10 empty] | оплата труда
|  | материалы |  |  | 10: 162.95 | [10 empty] | материалы
|  | накладные расходы |  |  | 10: 23.38 | [10 empty] | накладные расходы
|  | сметная прибыль |  |  | 10: 17.13 | [10 empty] | сметная прибыль
| 2 | Оборудование |  |  | 10: 1749.72; 11: 4.51; 12: 7891 | [10 empty] | Оборудование
|  | Итого ФОТ (справочно) |  |  | 10: 27.68 | [10 empty] | Итого ФОТ (справочно)
|  | Итого накладные расходы (справочно) |  |  | 10: 23.38 | [10 empty] | Итого накладные расходы (справочно)
|  | Итого сметная прибыль (справочно) |  |  | 10: 17.13 | [10 empty] | Итого сметная прибыль (справочно)
|  | ВСЕГО по смете |  |  | 10: 1980.86; 12: 9578 | [11 empty] | ВСЕГО по смете
Составил:
[должность, подпись (инициалы, фамилия)]
Проверил:
[должность, подпись (инициалы, фамилия)]

## 02-02-09 СЧ
Приложение № 2
Утверждено приказом № 421 от 4 августа 2020 г. Минстроя РФ
Наименование редакции сметных нормативов
Наименование программного продукта |  |  | ПК "ГРАНД-Смета 2021"
Всесезонный туристско-рекреационный комплекс "Ведучи", Чеченская Республика. Пассажирская подвесная канатная дорога VL5
(наименование стройки)
Верхняя станция канатной дороги
(наименование объекта капитального строительства)
ЛОКАЛЬНЫЙ СМЕТНЫЙ РАСЧЕТ (СМЕТА) № 02-02-09
Система часофикации
(наименование конструктивного решения)
Составлен | базисно-индексным | методом
Основание | РС-19-533.220102.2.4-ИЛО-СС
(проектная и (или) иная техническая документация)
Составлен(а) в текущем (базисном) уровне цен
Сметная стоимость |  | 362.94 | (79,81) | тыс.руб.
в том числе:
| строительных работ | 0 | (0) | тыс.руб. |  | Средства на оплату труда рабочих |  |  |  |  | 0.92 | (0,13) | тыс.руб.
| монтажных работ | 7.91 | (1,08) | тыс.руб. |  | Нормативные затраты труда рабочих | [5 empty] | 11.05 | чел.час.
| оборудования | 355.03 | (78,72) | тыс.руб. |  | Нормативные затраты труда машинистов | [5 empty] | 1.51 | чел.час.
| прочих затрат | 0 | (0) | тыс.руб. |  | Расчетный измеритель конструктивного решения
№ п/п | Обоснование | Наименование работ и затрат |  |  | Единица измерения | Количество |  |  | Сметная стоимость в базисном уровне цен (в текущем уровне цен (гр. 8) для ресурсов, отсутствующих в СНБ), руб. |  |  | Индексы | Сметная стоимость в текущем уровне цен, руб.
[6 empty] | на единицу | коэффициенты | всего с учетом коэффициентов | на единицу | коэффициенты | всего
1 | 2 | 3 |  |  | 4 | 5 | 6 | 7 | 8 | 9 | 10 | 11 | 12
Раздел 1. Система часофикации | [13 empty] | Раздел 1. Система часофикации
1 | ФЕРм10-08-017-01 | Электрочасы вторичные уличные односторонние: на стене | [12 empty] | Электрочасы вторичные уличные односторонние: на стене | bar: 4; 7
| Приказ от 04.09.2019 № 519/пр прил.2 табл.1 п.8.1 | Производство работ осуществляется в горной местности: на высоте свыше 1500 до 2500 м над уровнем моря ОЗП=1,25; ЭМ=1,25 к расх.; ЗПМ=1,25; ТЗ=1,25; ТЗМ=1,25 | [13 empty] | Производство работ осуществляется в горной местности: на высоте свыше 1500 до 2500 м над уровнем моря ОЗП=1,25; ЭМ=1,25 к расх.; ЗПМ=1,25; ТЗ=1,25; ТЗМ=1,25
| 1 | ОТ |  |  | 8: 37.6; 9: 1,25; 10: 47 |  |  |  | ОТ
| 2 | ЭМ |  |  | 8: 573.05; 9: 1,25; 10: 716.31 |  |  |  | ЭМ
| 3 | в т.ч. ОТм |  |  | 8: 17.28; 9: 1,25; 10: 21.6 |  |  |  | в т.ч. ОТм
| 4 | М |  |  | 8: 1.47; 10: 1.47 |  |  |  | М
|  | ЗТ |  |  | 4: чел.-ч; 5: 4; 6: 1,25; 7: 5 |  |  |  |  | ЗТ
|  | ЗТм |  |  | 4: чел.-ч; 5: 1,2; 6: 1,25; 7: 1,5 |  |  |  |  | ЗТм
|  | Итого по расценке |  |  | 8: 612.12; 10: 764.78 | [5 empty] | Итого по расценке
|  | ФОТ |  |  | 10: 68.6 |  |  |  |  | ФОТ
| МДС81-33.2004 Прил.4 п.28.1 | НР Монтаж оборудования |  |  | 4: %; 5: 80; 7: 80; 10: 54.88 |  |  |  |  | НР Монтаж оборудования
| Письмо №АП-5536/06 Прил.1 п.28.1 | СП Монтаж оборудования |  |  | 4: %; 5: 60; 7: 60; 10: 41.16 |  |  |  |  | СП Монтаж оборудования
|  | Всего по позиции |  |  | 10: 860.82 | [6 empty] | Всего по позиции
2 | ТЦ_61.1.04.09_61_6167107048_17.12.2020_01 | Вторичные часы цифровые уличные (ЧЧ:ММ), H=320 мм, красный свет, односторонние, NTP, черный корпус, ИК-пульт, датчик температуры, 1410x410x90 мм, –25…+60 °C, IP65 DE.320.4.R.N.N.BLACK.NTP.IR.TP |  |  | 4: шт; 7: 1; 8: 77788.39; 9: 1,012; 10: 78721.85 |  | Вторичные часы цифровые уличные (ЧЧ:ММ), H=320 мм, красный свет, односторонние, NTP, черный корпус, ИК-пульт, датчик температуры, 1410x410x90 мм, –25…+60 °C, IP65 DE.320.4.R.N.N.BLACK.NTP.IR.TP
|  | Цена=350825,63/4,51 | [18 empty] | Цена=350825,63/4,51
| Приказ от 04.08.2020 № 421/пр п.92в | Заготовительно-складские расходы ПЗ=1,012 (ОЗП=1,012; ЭМ=1,012; МАТ=1,012) | [13 empty] | Заготовительно-складские расходы ПЗ=1,012 (ОЗП=1,012; ЭМ=1,012; МАТ=1,012)
3 | ФЕРм08-02-390-01 | Короба пластмассовые: шириной до 40 мм |  |  | 4: 100 м; 7: 0,2 |  | Короба пластмассовые: шириной до 40 мм
|  | Объем=20 / 100 | [19 empty] | Объем=20 / 100
| Приказ от 04.09.2019 № 519/пр прил.2 табл.1 п.8.1 | Производство работ осуществляется в горной местности: на высоте свыше 1500 до 2500 м над уровнем моря ОЗП=1,25; ЭМ=1,25 к расх.; ЗПМ=1,25; ТЗ=1,25; ТЗМ=1,25 | [13 empty] | Производство работ осуществляется в горной местности: на высоте свыше 1500 до 2500 м над уровнем моря ОЗП=1,25; ЭМ=1,25 к расх.; ЗПМ=1,25; ТЗ=1,25; ТЗМ=1,25
| 1 | ОТ |  |  | 8: 154.92; 9: 1,25; 10: 38.73 |  |  |  | ОТ
| 2 | ЭМ |  |  | 8: 0.31; 9: 1,25; 10: 0.08 |  |  |  | ЭМ
| 3 | в т.ч. ОТм |  |  | 8: 0.14; 9: 1,25; 10: 0.04 |  |  |  | в т.ч. ОТм
| 4 | М |  |  | 8: 51.53; 10: 10.31 |  |  |  | М
|  | ЗТ |  |  | 4: чел.-ч; 5: 16,29; 6: 1,25; 7: 4,0725 |  |  |  |  | ЗТ
|  | ЗТм |  |  | 4: чел.-ч; 5: 0,01; 6: 1,25; 7: 0,0025 |  |  |  |  | ЗТм
|  | Итого по расценке |  |  | 8: 206.76; 10: 49.12 | [5 empty] | Итого по расценке
|  | ФОТ |  |  | 10: 38.77 |  |  |  |  | ФОТ
| МДС81-33.2004 Прил.4 п.45.2 | НР Электромонтажные работы на других объектах |  |  | 4: %; 5: 95; 7: 95; 10: 36.83 |  |  |  |  | НР Электромонтажные работы на других объектах
| Письмо №АП-5536/06 Прил.1 п.45.2 | СП Электромонтажные работы на других объектах |  |  | 4: %; 5: 65; 7: 65; 10: 25.2 |  |  |  |  | СП Электромонтажные работы на других объектах
|  | Всего по позиции |  |  | 10: 111.15 | [6 empty] | Всего по позиции
4 | ФССЦ-20.2.05.04-0024 | Кабель-канал (короб) 20х10 мм_Короб для прокладки кабеля ТМС22х10 |  |  | 4: м; 7: 20; 8: 1.19; 10: 23.8 |  | Кабель-канал (короб) 20х10 мм_Короб для прокладки кабеля ТМС22х10
5 | ФЕРм08-02-399-01 | Провод в коробах, сечением: до 6 мм2 |  |  | 4: 100 м; 7: 0,2 |  | Провод в коробах, сечением: до 6 мм2
|  | Объем=20 / 100 | [19 empty] | Объем=20 / 100
| Приказ от 04.09.2019 № 519/пр прил.2 табл.1 п.8.1 | Производство работ осуществляется в горной местности: на высоте свыше 1500 до 2500 м над уровнем моря ОЗП=1,25; ЭМ=1,25 к расх.; ЗПМ=1,25; ТЗ=1,25; ТЗМ=1,25 | [13 empty] | Производство работ осуществляется в горной местности: на высоте свыше 1500 до 2500 м над уровнем моря ОЗП=1,25; ЭМ=1,25 к расх.; ЗПМ=1,25; ТЗ=1,25; ТЗМ=1,25
| 1 | ОТ |  |  | 8: 26.51; 9: 1,25; 10: 6.63 |  |  |  | ОТ
| 2 | ЭМ |  |  | 8: 1.81; 9: 1,25; 10: 0.45 |  |  |  | ЭМ
| 3 | в т.ч. ОТм |  |  | 8: 0.26; 9: 1,25; 10: 0.07 |  |  |  | в т.ч. ОТм
| 4 | М |  |  | 8: 10.27; 10: 2.05 |  |  |  | М
|  | ЗТ |  |  | 4: чел.-ч; 5: 2,82; 6: 1,25; 7: 0,705 |  |  |  |  | ЗТ
|  | ЗТм |  |  | 4: чел.-ч; 5: 0,02; 6: 1,25; 7: 0,005 |  |  |  |  | ЗТм
|  | Итого по расценке |  |  | 8: 38.59; 10: 9.13 | [5 empty] | Итого по расценке
|  | ФОТ |  |  | 10: 6.7 |  |  |  |  | ФОТ
| МДС81-33.2004 Прил.4 п.45.2 | НР Электромонтажные работы на других объектах |  |  | 4: %; 5: 95; 7: 95; 10: 6.37 |  |  |  |  | НР Электромонтажные работы на других объектах
| Письмо №АП-5536/06 Прил.1 п.45.2 | СП Электромонтажные работы на других объектах |  |  | 4: %; 5: 65; 7: 65; 10: 4.36 |  |  |  |  | СП Электромонтажные работы на других объектах
|  | Всего по позиции |  |  | 10: 19.86 | [6 empty] | Всего по позиции
6 | ФССЦ-21.1.04.01-0009 | Кабель парной скрутки категории 5е для цифровых систем связи КВПП-5е 4х2х0,5_КВПнг(А)-LS-5е 4х2х0,52 |  |  | 4: 1000 м; 7: 0,0204; 8: 1480.94; 10: 30.21 |  | Кабель парной скрутки категории 5е для цифровых систем связи КВПП-5е 4х2х0,5_КВПнг(А)-LS-5е 4х2х0,52
|  | Объем=(20*1,02) / 1000 | [19 empty] | Объем=(20*1,02) / 1000
7 | ФЕРм10-01-051-15 | Разделка и включение концов кабеля и провода пистолетом, емкость кабеля: 5х2 |  |  | 4: 10 концов кабеля; 7: 0,2 |  | Разделка и включение концов кабеля и провода пистолетом, емкость кабеля: 5х2
|  | Объем=2 / 10 | [19 empty] | Объем=2 / 10
| Приказ от 04.09.2019 № 519/пр прил.2 табл.1 п.8.1 | Производство работ осуществляется в горной местности: на высоте свыше 1500 до 2500 м над уровнем моря ОЗП=1,25; ЭМ=1,25 к расх.; ЗПМ=1,25; ТЗ=1,25; ТЗМ=1,25 | [13 empty] | Производство работ осуществляется в горной местности: на высоте свыше 1500 до 2500 м над уровнем моря ОЗП=1,25; ЭМ=1,25 к расх.; ЗПМ=1,25; ТЗ=1,25; ТЗМ=1,25
| 1 | ОТ |  |  | 8: 49.06; 9: 1,25; 10: 12.27 |  |  |  | ОТ
| 4 | М |  |  | 8: 5.35; 10: 1.07 |  |  |  | М
|  | ЗТ |  |  | 4: чел.-ч; 5: 5,1; 6: 1,25; 7: 1,275 |  |  |  |  | ЗТ
|  | Итого по расценке |  |  | 8: 54.41; 10: 13.34 | [5 empty] | Итого по расценке
|  | ФОТ |  |  | 10: 12.27 |  |  |  |  | ФОТ
| МДС81-33.2004 Прил.4 п.28.1 | НР Монтаж оборудования |  |  | 4: %; 5: 80; 7: 80; 10: 9.82 |  |  |  |  | НР Монтаж оборудования
| Письмо №АП-5536/06 Прил.1 п.28.1 | СП Монтаж оборудования |  |  | 4: %; 5: 60; 7: 60; 10: 7.36 |  |  |  |  | СП Монтаж оборудования
|  | Всего по позиции |  |  | 10: 30.52 | [6 empty] | Всего по позиции
8 | ФССЦ-22.1.02.04-0003 | Коннектор (джек) RJ-45 8P-8C CAT6 (со вставкой) REXANT |  |  | 4: 100 шт; 7: 0,02; 8: 343.28; 10: 6.87 |  | Коннектор (джек) RJ-45 8P-8C CAT6 (со вставкой) REXANT
|  | Объем=2 / 100 | [19 empty] | Объем=2 / 100
|  | Итоги по смете: | [20 empty] | Итоги по смете:
| 1 | Монтажные работы |  |  | 10: 1083.23; 11: 7.3; 12: 7908 | [10 empty] | Монтажные работы
|  | В том числе: | [21 empty] | В том числе:
|  | оплата труда |  |  | 10: 104.63 | [10 empty] | оплата труда
|  | эксплуатация машин и механизмов |  |  | 10: 716.84 | [10 empty] | эксплуатация машин и механизмов
|  | материалы |  |  | 10: 75.78 | [10 empty] | материалы
|  | накладные расходы |  |  | 10: 107.9 | [10 empty] | накладные расходы
|  | сметная прибыль |  |  | 10: 78.08 | [10 empty] | сметная прибыль
| 2 | Оборудование |  |  | 10: 78721.85; 11: 4.51; 12: 355036 | [10 empty] | Оборудование
|  | Итого ФОТ (справочно) |  |  | 10: 126.34 | [10 empty] | Итого ФОТ (справочно)
|  | Итого накладные расходы (справочно) |  |  | 10: 107.9 | [10 empty] | Итого накладные расходы (справочно)
|  | Итого сметная прибыль (справочно) |  |  | 10: 78.08 | [10 empty] | Итого сметная прибыль (справочно)
|  | ВСЕГО по смете |  |  | 10: 79805.08; 12: 362944 | [11 empty] | ВСЕГО по смете
Составил:
[должность, подпись (инициалы, фамилия)]
Проверил:
[должность, подпись (инициалы, фамилия)]

## 02-02-10 АУПС
Приложение № 2
Утверждено приказом № 421 от 4 августа 2020 г. Минстроя РФ
Наименование редакции сметных нормативов
Наименование программного продукта |  |  | ПК "ГРАНД-Смета 2021"
Всесезонный туристско-рекреационный комплекс "Ведучи", Чеченская Республика. Пассажирская подвесная канатная дорога VL5
(наименование стройки)
Верхняя станция канатной дороги
(наименование объекта капитального строительства)
ЛОКАЛЬНЫЙ СМЕТНЫЙ РАСЧЕТ (СМЕТА) № 02-02-10
Автоматическая установка пожарной сигнализации
(наименование конструктивного решения)
Составлен | базисно-индексным | методом
Основание | РС-19-533.220000.2.4-МПБ2
(проектная и (или) иная техническая документация)
Составлен(а) в текущем (базисном) уровне цен
Сметная стоимость |  | 277.57 | (58,72) | тыс.руб.
в том числе:
| строительных работ | 0 | (0) | тыс.руб. |  | Средства на оплату труда рабочих |  |  |  |  | 7.91 | (1,08) | тыс.руб.
| монтажных работ | 33.34 | (4,57) | тыс.руб. |  | Нормативные затраты труда рабочих | [5 empty] | 111.4 | чел.час.
| оборудования | 244.23 | (54,15) | тыс.руб. |  | Нормативные затраты труда машинистов | [5 empty] | 0.54 | чел.час.
| прочих затрат | 0 | (0) | тыс.руб. |  | Расчетный измеритель конструктивного решения
№ п/п | Обоснование | Наименование работ и затрат |  |  | Единица измерения | Количество |  |  | Сметная стоимость в базисном уровне цен (в текущем уровне цен (гр. 8) для ресурсов, отсутствующих в СНБ), руб. |  |  | Индексы | Сметная стоимость в текущем уровне цен, руб.
[6 empty] | на единицу | коэффициенты | всего с учетом коэффициентов | на единицу | коэффициенты | всего
1 | 2 | 3 |  |  | 4 | 5 | 6 | 7 | 8 | 9 | 10 | 11 | 12
Раздел 1. Модульная установка тонкораспыленной воды | [13 empty] | Раздел 1. Модульная установка тонкораспыленной воды
1 | ФЕРм10-08-001-09 | Приборы приемно-контрольные объектовые на: 2 луча |  |  | 4: шт; 7: 2 |  | Приборы приемно-контрольные объектовые на: 2 луча
| Приказ от 04.09.2019 № 519/пр прил.2 табл.1 п.8.1 | Производство работ осуществляется в горной местности: на высоте свыше 1500 до 2500 м над уровнем моря ОЗП=1,25; ЭМ=1,25 к расх.; ЗПМ=1,25; ТЗ=1,25; ТЗМ=1,25 | [13 empty] | Производство работ осуществляется в горной местности: на высоте свыше 1500 до 2500 м над уровнем моря ОЗП=1,25; ЭМ=1,25 к расх.; ЗПМ=1,25; ТЗ=1,25; ТЗМ=1,25
| 1 | ОТ |  |  | 8: 59; 9: 1,25; 10: 147.5 |  |  |  | ОТ
| 4 | М |  |  | 8: 4.38; 10: 8.76 |  |  |  | М
|  | ЗТ |  |  | 4: чел.-ч; 5: 5,7; 6: 1,25; 7: 14,25 |  |  |  |  | ЗТ
|  | Итого по расценке |  |  | 8: 63.38; 10: 156.26 | [5 empty] | Итого по расценке
|  | ФОТ |  |  | 10: 147.5 |  |  |  |  | ФОТ
| МДС81-33.2004 Прил.4 п.28.1 | НР Монтаж оборудования |  |  | 4: %; 5: 80; 7: 80; 10: 118 |  |  |  |  | НР Монтаж оборудования
| Письмо №АП-5536/06 Прил.1 п.28.1 | СП Монтаж оборудования |  |  | 4: %; 5: 60; 7: 60; 10: 88.5 |  |  |  |  | СП Монтаж оборудования
|  | Всего по позиции |  |  | 10: 362.76 | [6 empty] | Всего по позиции
2 | ФССЦ-61.2.07.04-0002 | Контроллер двухпроводной линии связи, марка "С2000-КДЛ" |  |  | 4: шт; 7: 2; 8: 175.63; 10: 351.26 |  | Контроллер двухпроводной линии связи, марка "С2000-КДЛ"
3 | ФССЦ-62.4.01.01-0006 | Батарея аккумуляторная, тип АКБ-17, 12В/ емкость 17 А/ч_DTM 1217 |  |  | 4: шт; 7: 2; 8: 230.51; 10: 461.02 |  | Батарея аккумуляторная, тип АКБ-17, 12В/ емкость 17 А/ч_DTM 1217
4 | ФЕРм11-03-001-01 | Приборы, устанавливаемые на металлоконструкциях, щитах и пультах, масса: до 5 кг |  |  | 4: шт; 7: 2 |  | Приборы, устанавливаемые на металлоконструкциях, щитах и пультах, масса: до 5 кг
| Приказ от 04.09.2019 № 519/пр прил.2 табл.1 п.8.1 | Производство работ осуществляется в горной местности: на высоте свыше 1500 до 2500 м над уровнем моря ОЗП=1,25; ЭМ=1,25 к расх.; ЗПМ=1,25; ТЗ=1,25; ТЗМ=1,25 | [13 empty] | Производство работ осуществляется в горной местности: на высоте свыше 1500 до 2500 м над уровнем моря ОЗП=1,25; ЭМ=1,25 к расх.; ЗПМ=1,25; ТЗ=1,25; ТЗМ=1,25
| 1 | ОТ |  |  | 8: 5.16; 9: 1,25; 10: 12.9 |  |  |  | ОТ
| 4 | М |  |  | 8: 1.09; 10: 2.18 |  |  |  | М
|  | ЗТ |  |  | 4: чел.-ч; 5: 0,52; 6: 1,25; 7: 1,3 |  |  |  |  | ЗТ
|  | Итого по расценке |  |  | 8: 6.25; 10: 15.08 | [5 empty] | Итого по расценке
|  | ФОТ |  |  | 10: 12.9 |  |  |  |  | ФОТ
| МДС81-33.2004 Прил.4 п.28.1 | НР Монтаж оборудования |  |  | 4: %; 5: 80; 7: 80; 10: 10.32 |  |  |  |  | НР Монтаж оборудования
| Письмо №АП-5536/06 Прил.1 п.28.1 | СП Монтаж оборудования |  |  | 4: %; 5: 60; 7: 60; 10: 7.74 |  |  |  |  | СП Монтаж оборудования
|  | Всего по позиции |  |  | 10: 33.14 | [6 empty] | Всего по позиции
5 | ТЦ_61.1.04.03_77_7718573829_15.03.2021_01 | Преобразователь волокно-оптический RS-FX-SM40 |  |  | 4: шт; 7: 2; 8: 1311.39; 9: 1,012; 10: 2654.25 |  | Преобразователь волокно-оптический RS-FX-SM40
|  | Цена=5914,37/4,51 | [18 empty] | Цена=5914,37/4,51
| Приказ от 04.08.2020 № 421/пр п.92в | Заготовительно-складские расходы ПЗ=1,012 (ОЗП=1,012; ЭМ=1,012; МАТ=1,012) | [13 empty] | Заготовительно-складские расходы ПЗ=1,012 (ОЗП=1,012; ЭМ=1,012; МАТ=1,012)
6 | ФЕРм10-08-002-02 | Извещатель ПС автоматический: дымовой, фотоэлектрический, радиоизотопный, световой в нормальном исполнении |  |  | 4: шт; 7: 10 |  | Извещатель ПС автоматический: дымовой, фотоэлектрический, радиоизотопный, световой в нормальном исполнении
| Приказ от 04.09.2019 № 519/пр прил.2 табл.1 п.8.1 | Производство работ осуществляется в горной местности: на высоте свыше 1500 до 2500 м над уровнем моря ОЗП=1,25; ЭМ=1,25 к расх.; ЗПМ=1,25; ТЗ=1,25; ТЗМ=1,25 | [13 empty] | Производство работ осуществляется в горной местности: на высоте свыше 1500 до 2500 м над уровнем моря ОЗП=1,25; ЭМ=1,25 к расх.; ЗПМ=1,25; ТЗ=1,25; ТЗМ=1,25
| 1 | ОТ |  |  | 8: 16.16; 9: 1,25; 10: 202 |  |  |  | ОТ
| 4 | М |  |  | 8: 3.08; 10: 30.8 |  |  |  | М
|  | ЗТ |  |  | 4: чел.-ч; 5: 1,68; 6: 1,25; 7: 21 |  |  |  |  | ЗТ
|  | Итого по расценке |  |  | 8: 19.24; 10: 232.8 | [5 empty] | Итого по расценке
|  | ФОТ |  |  | 10: 202 |  |  |  |  | ФОТ
| МДС81-33.2004 Прил.4 п.28.1 | НР Монтаж оборудования |  |  | 4: %; 5: 80; 7: 80; 10: 161.6 |  |  |  |  | НР Монтаж оборудования
| Письмо №АП-5536/06 Прил.1 п.28.1 | СП Монтаж оборудования |  |  | 4: %; 5: 60; 7: 60; 10: 121.2 |  |  |  |  | СП Монтаж оборудования
|  | Всего по позиции |  |  | 10: 515.6 | [6 empty] | Всего по позиции
7 | ФССЦ-61.2.02.01-1004 | Извещатели пожарные дымовые ДИП-34А (ИП 212-34А) оптико-электронные адресно-аналоговые в комплекте с базой (розеткой)_ДИП-34А-03 |  |  | 4: шт; 7: 10; 8: 116.52; 10: 1165.2 |  | Извещатели пожарные дымовые ДИП-34А (ИП 212-34А) оптико-электронные адресно-аналоговые в комплекте с базой (розеткой)_ДИП-34А-03
8 | ФЕРм08-01-081-01 | Аппарат (кнопка, ключ управления, замок электромагнитной блокировки, звуковой сигнал, сигнальная лампа) управления и сигнализации, количество подключаемых концов: до 2 |  |  | 4: шт; 7: 3 |  | Аппарат (кнопка, ключ управления, замок электромагнитной блокировки, звуковой сигнал, сигнальная лампа) управления и сигнализации, количество подключаемых концов: до 2
| Приказ от 04.09.2019 № 519/пр прил.2 табл.1 п.8.1 | Производство работ осуществляется в горной местности: на высоте свыше 1500 до 2500 м над уровнем моря ОЗП=1,25; ЭМ=1,25 к расх.; ЗПМ=1,25; ТЗ=1,25; ТЗМ=1,25 | [13 empty] | Производство работ осуществляется в горной местности: на высоте свыше 1500 до 2500 м над уровнем моря ОЗП=1,25; ЭМ=1,25 к расх.; ЗПМ=1,25; ТЗ=1,25; ТЗМ=1,25
| 1 | ОТ |  |  | 8: 9.91; 9: 1,25; 10: 37.16 |  |  |  | ОТ
| 2 | ЭМ |  |  | 8: 5.43; 9: 1,25; 10: 20.36 |  |  |  | ЭМ
| 3 | в т.ч. ОТм |  |  | 8: 0.76; 9: 1,25; 10: 2.85 |  |  |  | в т.ч. ОТм
| 4 | М |  |  | 8: 0.74; 10: 2.22 |  |  |  | М
|  | ЗТ |  |  | 4: чел.-ч; 5: 1,03; 6: 1,25; 7: 3,8625 |  |  |  |  | ЗТ
|  | ЗТм |  |  | 4: чел.-ч; 5: 0,06; 6: 1,25; 7: 0,225 |  |  |  |  | ЗТм
|  | Итого по расценке |  |  | 8: 16.08; 10: 59.74 | [5 empty] | Итого по расценке
|  | ФОТ |  |  | 10: 40.01 |  |  |  |  | ФОТ
| МДС81-33.2004 Прил.4 п.45.2 | НР Электромонтажные работы на других объектах |  |  | 4: %; 5: 95; 7: 95; 10: 38.01 |  |  |  |  | НР Электромонтажные работы на других объектах
| Письмо №АП-5536/06 Прил.1 п.45.2 | СП Электромонтажные работы на других объектах |  |  | 4: %; 5: 65; 7: 65; 10: 26.01 |  |  |  |  | СП Электромонтажные работы на других объектах
|  | Всего по позиции |  |  | 10: 123.76 | [6 empty] | Всего по позиции
9 | ФССЦ-61.2.02.03-1000 | Извещатели пожарные ручные ИПР 513-3А электроконтактные адресные для линии связи от контроллера С2000-КДЛ_ИПР 513-3АМ исп.01 |  |  | 4: шт; 7: 3; 8: 145.42; 10: 436.26 |  | Извещатели пожарные ручные ИПР 513-3А электроконтактные адресные для линии связи от контроллера С2000-КДЛ_ИПР 513-3АМ исп.01
10 | ФЕРм10-08-001-13 | Устройства промежуточные на количество лучей: 1 |  |  | 4: шт; 7: 2 |  | Устройства промежуточные на количество лучей: 1
| Приказ от 04.09.2019 № 519/пр прил.2 табл.1 п.8.1 | Производство работ осуществляется в горной местности: на высоте свыше 1500 до 2500 м над уровнем моря ОЗП=1,25; ЭМ=1,25 к расх.; ЗПМ=1,25; ТЗ=1,25; ТЗМ=1,25 | [13 empty] | Производство работ осуществляется в горной местности: на высоте свыше 1500 до 2500 м над уровнем моря ОЗП=1,25; ЭМ=1,25 к расх.; ЗПМ=1,25; ТЗ=1,25; ТЗМ=1,25
| 1 | ОТ |  |  | 8: 12.25; 9: 1,25; 10: 30.63 |  |  |  | ОТ
| 4 | М |  |  | 8: 3.44; 10: 6.88 |  |  |  | М
|  | ЗТ |  |  | 4: чел.-ч; 5: 1,2; 6: 1,25; 7: 3 |  |  |  |  | ЗТ
|  | Итого по расценке |  |  | 8: 15.69; 10: 37.51 | [5 empty] | Итого по расценке
|  | ФОТ |  |  | 10: 30.63 |  |  |  |  | ФОТ
| МДС81-33.2004 Прил.4 п.28.1 | НР Монтаж оборудования |  |  | 4: %; 5: 80; 7: 80; 10: 24.5 |  |  |  |  | НР Монтаж оборудования
| Письмо №АП-5536/06 Прил.1 п.28.1 | СП Монтаж оборудования |  |  | 4: %; 5: 60; 7: 60; 10: 18.38 |  |  |  |  | СП Монтаж оборудования
|  | Всего по позиции |  |  | 10: 80.39 | [6 empty] | Всего по позиции
11 | ТЦ_61.2.07.05_77_7718573829_15.03.2021_01 | Модуль преобразователя МП 24/5В |  |  | 4: шт; 7: 2; 8: 77.94; 9: 1,012; 10: 157.75 |  | Модуль преобразователя МП 24/5В
|  | Цена=351,49/4,51 | [18 empty] | Цена=351,49/4,51
| Приказ от 04.08.2020 № 421/пр п.92в | Заготовительно-складские расходы ПЗ=1,012 (ОЗП=1,012; ЭМ=1,012; МАТ=1,012) | [13 empty] | Заготовительно-складские расходы ПЗ=1,012 (ОЗП=1,012; ЭМ=1,012; МАТ=1,012)
12 | ФЕРм10-04-066-06 | Табло сигнальное студийное или коридорное | [12 empty] | Табло сигнальное студийное или коридорное | bar: 4; 7
| Приказ от 04.09.2019 № 519/пр прил.2 табл.1 п.8.1 | Производство работ осуществляется в горной местности: на высоте свыше 1500 до 2500 м над уровнем моря ОЗП=1,25; ЭМ=1,25 к расх.; ЗПМ=1,25; ТЗ=1,25; ТЗМ=1,25 | [13 empty] | Производство работ осуществляется в горной местности: на высоте свыше 1500 до 2500 м над уровнем моря ОЗП=1,25; ЭМ=1,25 к расх.; ЗПМ=1,25; ТЗ=1,25; ТЗМ=1,25
| 1 | ОТ |  |  | 8: 53.16; 9: 1,25; 10: 66.45 |  |  |  | ОТ
| 4 | М |  |  | 8: 15.92; 10: 15.92 |  |  |  | М
|  | ЗТ |  |  | 4: чел.-ч; 5: 6; 6: 1,25; 7: 7,5 |  |  |  |  | ЗТ
|  | Итого по расценке |  |  | 8: 69.08; 10: 82.37 | [5 empty] | Итого по расценке
|  | ФОТ |  |  | 10: 66.45 |  |  |  |  | ФОТ
| МДС81-33.2004 Прил.4 п.28.2 | НР Монтаж радиотелевизионного и электронного оборудования |  |  | 4: %; 5: 92; 7: 92; 10: 61.13 |  |  |  |  | НР Монтаж радиотелевизионного и электронного оборудования
| Письмо №АП-5536/06 Прил.1 п.28.2 | СП Монтаж радиотелевизионного и электронного оборудования |  |  | 4: %; 5: 65; 7: 65; 10: 43.19 |  |  |  |  | СП Монтаж радиотелевизионного и электронного оборудования
|  | Всего по позиции |  |  | 10: 186.69 | [6 empty] | Всего по позиции
13 | ФССЦ-61.2.07.02-0028 | Блок индикации и управления пожаротушением, марка "С2000-ПТ" |  |  | 4: шт; 7: 1; 8: 692.04; 10: 692.04 |  | Блок индикации и управления пожаротушением, марка "С2000-ПТ"
14 | ФЕРм10-04-066-06 | Табло сигнальное студийное или коридорное | [12 empty] | Табло сигнальное студийное или коридорное | bar: 4; 7
| Приказ от 04.09.2019 № 519/пр прил.2 табл.1 п.8.1 | Производство работ осуществляется в горной местности: на высоте свыше 1500 до 2500 м над уровнем моря ОЗП=1,25; ЭМ=1,25 к расх.; ЗПМ=1,25; ТЗ=1,25; ТЗМ=1,25 | [13 empty] | Производство работ осуществляется в горной местности: на высоте свыше 1500 до 2500 м над уровнем моря ОЗП=1,25; ЭМ=1,25 к расх.; ЗПМ=1,25; ТЗ=1,25; ТЗМ=1,25
| 1 | ОТ |  |  | 8: 53.16; 9: 1,25; 10: 66.45 |  |  |  | ОТ
| 4 | М |  |  | 8: 15.92; 10: 15.92 |  |  |  | М
|  | ЗТ |  |  | 4: чел.-ч; 5: 6; 6: 1,25; 7: 7,5 |  |  |  |  | ЗТ
|  | Итого по расценке |  |  | 8: 69.08; 10: 82.37 | [5 empty] | Итого по расценке
|  | ФОТ |  |  | 10: 66.45 |  |  |  |  | ФОТ
| МДС81-33.2004 Прил.4 п.28.2 | НР Монтаж радиотелевизионного и электронного оборудования |  |  | 4: %; 5: 92; 7: 92; 10: 61.13 |  |  |  |  | НР Монтаж радиотелевизионного и электронного оборудования
| Письмо №АП-5536/06 Прил.1 п.28.2 | СП Монтаж радиотелевизионного и электронного оборудования |  |  | 4: %; 5: 65; 7: 65; 10: 43.19 |  |  |  |  | СП Монтаж радиотелевизионного и электронного оборудования
|  | Всего по позиции |  |  | 10: 186.69 | [6 empty] | Всего по позиции
15 | ТЦ_61.2.07.02_77_7718573829_15.03.2021_01 | Блок индикации С2000-БКИ |  |  | 4: шт; 7: 1; 8: 902.13; 9: 1,012; 10: 912.96 |  | Блок индикации С2000-БКИ
|  | Цена=4068,6/4,51 | [18 empty] | Цена=4068,6/4,51
| Приказ от 04.08.2020 № 421/пр п.92в | Заготовительно-складские расходы ПЗ=1,012 (ОЗП=1,012; ЭМ=1,012; МАТ=1,012) | [13 empty] | Заготовительно-складские расходы ПЗ=1,012 (ОЗП=1,012; ЭМ=1,012; МАТ=1,012)
16 | ФЕРм10-08-003-03 | Устройство ультразвуковое,: блок питания и контроля | [12 empty] | Устройство ультразвуковое,: блок питания и контроля | bar: 4; 7
| Приказ от 04.09.2019 № 519/пр прил.2 табл.1 п.8.1 | Производство работ осуществляется в горной местности: на высоте свыше 1500 до 2500 м над уровнем моря ОЗП=1,25; ЭМ=1,25 к расх.; ЗПМ=1,25; ТЗ=1,25; ТЗМ=1,25 | [13 empty] | Производство работ осуществляется в горной местности: на высоте свыше 1500 до 2500 м над уровнем моря ОЗП=1,25; ЭМ=1,25 к расх.; ЗПМ=1,25; ТЗ=1,25; ТЗМ=1,25
| 1 | ОТ |  |  | 8: 36.76; 9: 1,25; 10: 45.95 |  |  |  | ОТ
| 4 | М |  |  | 8: 4.6; 10: 4.6 |  |  |  | М
|  | ЗТ |  |  | 4: чел.-ч; 5: 3,6; 6: 1,25; 7: 4,5 |  |  |  |  | ЗТ
|  | Итого по расценке |  |  | 8: 41.36; 10: 50.55 | [5 empty] | Итого по расценке
|  | ФОТ |  |  | 10: 45.95 |  |  |  |  | ФОТ
| МДС81-33.2004 Прил.4 п.28.1 | НР Монтаж оборудования |  |  | 4: %; 5: 80; 7: 80; 10: 36.76 |  |  |  |  | НР Монтаж оборудования
| Письмо №АП-5536/06 Прил.1 п.28.1 | СП Монтаж оборудования |  |  | 4: %; 5: 60; 7: 60; 10: 27.57 |  |  |  |  | СП Монтаж оборудования
|  | Всего по позиции |  |  | 10: 114.88 | [6 empty] | Всего по позиции
17 | ФССЦ-62.4.02.02-0047 | Источник резервного питания, марка: "РИП 24" исп. 06_РИП-24 исп. 56 |  |  | 4: шт; 7: 1; 8: 1046.03; 10: 1046.03 |  | Источник резервного питания, марка: "РИП 24" исп. 06_РИП-24 исп. 56
18 | ФССЦ-62.4.01.01-0007 | Батарея аккумуляторная необслуживаемая, номинальным напряжением 12 В, емкость 26 А/ч_ DTM 1226 |  |  | 4: шт; 7: 2; 8: 331.13; 10: 662.26 |  | Батарея аккумуляторная необслуживаемая, номинальным напряжением 12 В, емкость 26 А/ч_ DTM 1226
19 | ФЕРм10-08-001-13 | Устройства промежуточные на количество лучей: 1 | [12 empty] | Устройства промежуточные на количество лучей: 1 | bar: 4; 7
| Приказ от 04.09.2019 № 519/пр прил.2 табл.1 п.8.1 | Производство работ осуществляется в горной местности: на высоте свыше 1500 до 2500 м над уровнем моря ОЗП=1,25; ЭМ=1,25 к расх.; ЗПМ=1,25; ТЗ=1,25; ТЗМ=1,25 | [13 empty] | Производство работ осуществляется в горной местности: на высоте свыше 1500 до 2500 м над уровнем моря ОЗП=1,25; ЭМ=1,25 к расх.; ЗПМ=1,25; ТЗ=1,25; ТЗМ=1,25
| 1 | ОТ |  |  | 8: 12.25; 9: 1,25; 10: 15.31 |  |  |  | ОТ
| 4 | М |  |  | 8: 3.44; 10: 3.44 |  |  |  | М
|  | ЗТ |  |  | 4: чел.-ч; 5: 1,2; 6: 1,25; 7: 1,5 |  |  |  |  | ЗТ
|  | Итого по расценке |  |  | 8: 15.69; 10: 18.75 | [5 empty] | Итого по расценке
|  | ФОТ |  |  | 10: 15.31 |  |  |  |  | ФОТ
| МДС81-33.2004 Прил.4 п.28.1 | НР Монтаж оборудования |  |  | 4: %; 5: 80; 7: 80; 10: 12.25 |  |  |  |  | НР Монтаж оборудования
| Письмо №АП-5536/06 Прил.1 п.28.1 | СП Монтаж оборудования |  |  | 4: %; 5: 60; 7: 60; 10: 9.19 |  |  |  |  | СП Монтаж оборудования
|  | Всего по позиции |  |  | 10: 40.19 | [6 empty] | Всего по позиции
20 | ТЦ_61.2.07.02_77_7718573829_15.03.2021_01 | Блок сигнально-пусковой адресный С2000-СП4/220 |  |  | 4: шт; 7: 1; 8: 441.48; 9: 1,012; 10: 446.78 |  | Блок сигнально-пусковой адресный С2000-СП4/220
|  | Цена=1991,09/4,51 | [18 empty] | Цена=1991,09/4,51
| Приказ от 04.08.2020 № 421/пр п.92в | Заготовительно-складские расходы ПЗ=1,012 (ОЗП=1,012; ЭМ=1,012; МАТ=1,012) | [13 empty] | Заготовительно-складские расходы ПЗ=1,012 (ОЗП=1,012; ЭМ=1,012; МАТ=1,012)
21 | ФЕРм10-08-001-12 | Устройства промежуточные на количество лучей: 5 |  |  | 4: шт; 7: 3 |  | Устройства промежуточные на количество лучей: 5
| Приказ от 04.09.2019 № 519/пр прил.2 табл.1 п.8.1 | Производство работ осуществляется в горной местности: на высоте свыше 1500 до 2500 м над уровнем моря ОЗП=1,25; ЭМ=1,25 к расх.; ЗПМ=1,25; ТЗ=1,25; ТЗМ=1,25 | [13 empty] | Производство работ осуществляется в горной местности: на высоте свыше 1500 до 2500 м над уровнем моря ОЗП=1,25; ЭМ=1,25 к расх.; ЗПМ=1,25; ТЗ=1,25; ТЗМ=1,25
| 1 | ОТ |  |  | 8: 24.84; 9: 1,25; 10: 93.15 |  |  |  | ОТ
| 4 | М |  |  | 8: 4.36; 10: 13.08 |  |  |  | М
|  | ЗТ |  |  | 4: чел.-ч; 5: 2,4; 6: 1,25; 7: 9 |  |  |  |  | ЗТ
|  | Итого по расценке |  |  | 8: 29.2; 10: 106.23 | [5 empty] | Итого по расценке
|  | ФОТ |  |  | 10: 93.15 |  |  |  |  | ФОТ
| МДС81-33.2004 Прил.4 п.28.1 | НР Монтаж оборудования |  |  | 4: %; 5: 80; 7: 80; 10: 74.52 |  |  |  |  | НР Монтаж оборудования
| Письмо №АП-5536/06 Прил.1 п.28.1 | СП Монтаж оборудования |  |  | 4: %; 5: 60; 7: 60; 10: 55.89 |  |  |  |  | СП Монтаж оборудования
|  | Всего по позиции |  |  | 10: 236.64 | [6 empty] | Всего по позиции
22 | ФССЦ-61.2.07.02-0080 | Блок сигнально-пусковой (релейный блок), тип С2000-СП2 |  |  | 4: шт; 7: 3; 8: 97.47; 10: 292.41 |  | Блок сигнально-пусковой (релейный блок), тип С2000-СП2
23 | ФЕРм11-05-001-01 | Механизм исполнительный, масса: до 20 кг | [12 empty] | Механизм исполнительный, масса: до 20 кг | bar: 4; 7
| Приказ от 04.09.2019 № 519/пр прил.2 табл.1 п.8.1 | Производство работ осуществляется в горной местности: на высоте свыше 1500 до 2500 м над уровнем моря ОЗП=1,25; ЭМ=1,25 к расх.; ЗПМ=1,25; ТЗ=1,25; ТЗМ=1,25 | [13 empty] | Производство работ осуществляется в горной местности: на высоте свыше 1500 до 2500 м над уровнем моря ОЗП=1,25; ЭМ=1,25 к расх.; ЗПМ=1,25; ТЗ=1,25; ТЗМ=1,25
| 1 | ОТ |  |  | 8: 4.44; 9: 1,25; 10: 5.55 |  |  |  | ОТ
| 2 | ЭМ |  |  | 8: 29.85; 9: 1,25; 10: 37.31 |  |  |  | ЭМ
| 3 | в т.ч. ОТм |  |  | 8: 2.93; 9: 1,25; 10: 3.66 |  |  |  | в т.ч. ОТм
| 4 | М |  |  | 8: 8.33; 10: 8.33 |  |  |  | М
|  | ЗТ |  |  | 4: чел.-ч; 5: 0,52; 6: 1,25; 7: 0,65 |  |  |  |  | ЗТ
|  | ЗТм |  |  | 4: чел.-ч; 5: 0,22; 6: 1,25; 7: 0,275 |  |  |  |  | ЗТм
|  | Итого по расценке |  |  | 8: 42.62; 10: 51.19 | [5 empty] | Итого по расценке
|  | ФОТ |  |  | 10: 9.21 |  |  |  |  | ФОТ
| МДС81-33.2004 Прил.4 п.28.1 | НР Монтаж оборудования |  |  | 4: %; 5: 80; 7: 80; 10: 7.37 |  |  |  |  | НР Монтаж оборудования
| Письмо №АП-5536/06 Прил.1 п.28.1 | СП Монтаж оборудования |  |  | 4: %; 5: 60; 7: 60; 10: 5.53 |  |  |  |  | СП Монтаж оборудования
|  | Всего по позиции |  |  | 10: 64.09 | [6 empty] | Всего по позиции
24 | ТЦ_61.2.03.00_77_7718573829_15.03.2021_01 | Модуль пожаротушения тонкораспыленной водой Буран-15ТРВ4 |  |  | 4: шт; 7: 1; 8: 8331.12; 9: 1,012; 10: 8431.09 |  | Модуль пожаротушения тонкораспыленной водой Буран-15ТРВ4
|  | Цена=37573,37/4,51 | [18 empty] | Цена=37573,37/4,51
| Приказ от 04.08.2020 № 421/пр п.92в | Заготовительно-складские расходы ПЗ=1,012 (ОЗП=1,012; ЭМ=1,012; МАТ=1,012) | [13 empty] | Заготовительно-складские расходы ПЗ=1,012 (ОЗП=1,012; ЭМ=1,012; МАТ=1,012)
25 | ТЦ_61.3.05.00_77_7718573829_15.03.2021_01 | Администратор базы данных "Орион ПРО", Заполнение информацией базы данных системы "Орион Про" |  |  | 4: шт; 7: 1; 8: 1053.98; 9: 1,012; 10: 1066.63 |  | Администратор базы данных "Орион ПРО", Заполнение информацией базы данных системы "Орион Про"
|  | Цена=4753,45/4,51 | [18 empty] | Цена=4753,45/4,51
| Приказ от 04.08.2020 № 421/пр п.92в | Заготовительно-складские расходы ПЗ=1,012 (ОЗП=1,012; ЭМ=1,012; МАТ=1,012) | [13 empty] | Заготовительно-складские расходы ПЗ=1,012 (ОЗП=1,012; ЭМ=1,012; МАТ=1,012)
26 | ТЦ_61.3.05.00_77_7718573829_15.03.2021_01 | Оперативная задача "Орион ПРО" исп.127 (одно ядро и один монитор) и ключ защиты. Обеспечивает работу с 127 устройствами |  |  | 4: шт; 7: 1; 8: 12677.45; 9: 1,012; 10: 12829.58 |  | Оперативная задача "Орион ПРО" исп.127 (одно ядро и один монитор) и ключ защиты. Обеспечивает работу с 127 устройствами
|  | Цена=57175,3/4,51 | [18 empty] | Цена=57175,3/4,51
| Приказ от 04.08.2020 № 421/пр п.92в | Заготовительно-складские расходы ПЗ=1,012 (ОЗП=1,012; ЭМ=1,012; МАТ=1,012) | [13 empty] | Заготовительно-складские расходы ПЗ=1,012 (ОЗП=1,012; ЭМ=1,012; МАТ=1,012)
27 | ТЦ_61.3.05.00_77_7718573829_15.03.2021_01 | Сервер "Орион ПРО", модуль системы "Орион ПРО" с ключом защиты |  |  | 4: шт; 7: 1; 8: 2103.21; 9: 1,012; 10: 2128.45 |  | Сервер "Орион ПРО", модуль системы "Орион ПРО" с ключом защиты
|  | Цена=9485,48/4,51 | [18 empty] | Цена=9485,48/4,51
| Приказ от 04.08.2020 № 421/пр п.92в | Заготовительно-складские расходы ПЗ=1,012 (ОЗП=1,012; ЭМ=1,012; МАТ=1,012) | [13 empty] | Заготовительно-складские расходы ПЗ=1,012 (ОЗП=1,012; ЭМ=1,012; МАТ=1,012)
28 | ТЦ_61.3.05.06_77_7718573829_15.03.2021_01 | Монитор "Орион Про" |  |  | 4: шт; 7: 1; 8: 1053.98; 9: 1,012; 10: 1066.63 |  | Монитор "Орион Про"
|  | Цена=4753,45/4,51 | [18 empty] | Цена=4753,45/4,51
| Приказ от 04.08.2020 № 421/пр п.92в | Заготовительно-складские расходы ПЗ=1,012 (ОЗП=1,012; ЭМ=1,012; МАТ=1,012) | [13 empty] | Заготовительно-складские расходы ПЗ=1,012 (ОЗП=1,012; ЭМ=1,012; МАТ=1,012)
29 | ТЦ_61.3.05.00_77_7718573829_15.03.2021_01 | Компьютер HP ProDesk 600 G3 SFF/ Core i7/ 8GB/ 1TB/ DVD-RW/ Win10Pro 1HK36EA#ACB |  |  | 4: шт; 7: 1; 8: 4796.01; 9: 1,012; 10: 4853.56 |  | Компьютер HP ProDesk 600 G3 SFF/ Core i7/ 8GB/ 1TB/ DVD-RW/ Win10Pro 1HK36EA#ACB
|  | Цена=21630/4,51 | [18 empty] | Цена=21630/4,51
| Приказ от 04.08.2020 № 421/пр п.92в | Заготовительно-складские расходы ПЗ=1,012 (ОЗП=1,012; ЭМ=1,012; МАТ=1,012) | [13 empty] | Заготовительно-складские расходы ПЗ=1,012 (ОЗП=1,012; ЭМ=1,012; МАТ=1,012)
30 | ТЦ_61.3.05.06_77_7718573829_15.03.2021_01 | Монитор HP Pavilion 23xi 23" C3Z94AA |  |  | 4: шт; 7: 1; 8: 3203.24; 9: 1,012; 10: 3241.68 |  | Монитор HP Pavilion 23xi 23" C3Z94AA
|  | Цена=14446,61/4,51 | [18 empty] | Цена=14446,61/4,51
| Приказ от 04.08.2020 № 421/пр п.92в | Заготовительно-складские расходы ПЗ=1,012 (ОЗП=1,012; ЭМ=1,012; МАТ=1,012) | [13 empty] | Заготовительно-складские расходы ПЗ=1,012 (ОЗП=1,012; ЭМ=1,012; МАТ=1,012)
31 | ТЦ_62.4.02.01_77_7718573829_15.03.2021_01 | Источник бесперебойного питания 1500VA SMT1500I |  |  | 4: шт; 7: 1; 8: 11123.3; 9: 1,012; 10: 11256.78 |  | Источник бесперебойного питания 1500VA SMT1500I
|  | Цена=50166,08/4,51 | [18 empty] | Цена=50166,08/4,51
| Приказ от 04.08.2020 № 421/пр п.92в | Заготовительно-складские расходы ПЗ=1,012 (ОЗП=1,012; ЭМ=1,012; МАТ=1,012) | [13 empty] | Заготовительно-складские расходы ПЗ=1,012 (ОЗП=1,012; ЭМ=1,012; МАТ=1,012)
32 | ФЕРм08-02-390-02 | Короба пластмассовые: шириной до 63 мм |  |  | 4: 100 м; 7: 0,02 |  | Короба пластмассовые: шириной до 63 мм
|  | Объем=2 / 100 | [19 empty] | Объем=2 / 100
| Приказ от 04.09.2019 № 519/пр прил.2 табл.1 п.8.1 | Производство работ осуществляется в горной местности: на высоте свыше 1500 до 2500 м над уровнем моря ОЗП=1,25; ЭМ=1,25 к расх.; ЗПМ=1,25; ТЗ=1,25; ТЗМ=1,25 | [13 empty] | Производство работ осуществляется в горной местности: на высоте свыше 1500 до 2500 м над уровнем моря ОЗП=1,25; ЭМ=1,25 к расх.; ЗПМ=1,25; ТЗ=1,25; ТЗМ=1,25
| 1 | ОТ |  |  | 8: 174.89; 9: 1,25; 10: 4.37 |  |  |  | ОТ
| 2 | ЭМ |  |  | 8: 0.31; 9: 1,25; 10: 0.01 |  |  |  | ЭМ
| 3 | в т.ч. ОТм |  |  | 8: 0.14; 9: 1,25; 10: 0 |  |  |  | в т.ч. ОТм
| 4 | М |  |  | 8: 69.93; 10: 1.4 |  |  |  | М
|  | ЗТ |  |  | 4: чел.-ч; 5: 18,39; 6: 1,25; 7: 0,45975 |  |  |  |  | ЗТ
|  | ЗТм |  |  | 4: чел.-ч; 5: 0,01; 6: 1,25; 7: 0,00025 |  |  |  |  | ЗТм
|  | Итого по расценке |  |  | 8: 245.13; 10: 5.78 | [5 empty] | Итого по расценке
|  | ФОТ |  |  | 10: 4.37 |  |  |  |  | ФОТ
| МДС81-33.2004 Прил.4 п.45.2 | НР Электромонтажные работы на других объектах |  |  | 4: %; 5: 95; 7: 95; 10: 4.15 |  |  |  |  | НР Электромонтажные работы на других объектах
| Письмо №АП-5536/06 Прил.1 п.45.2 | СП Электромонтажные работы на других объектах |  |  | 4: %; 5: 65; 7: 65; 10: 2.84 |  |  |  |  | СП Электромонтажные работы на других объектах
|  | Всего по позиции |  |  | 10: 12.77 | [6 empty] | Всего по позиции
33 | ФССЦ-20.2.05.04-0041 | Кабель-канал пластиковый 2100х40х20 мм_Короб для прокладки кабеля TMC50/2x20 |  |  | 4: м; 7: 2; 8: 9.27; 10: 18.54 |  | Кабель-канал пластиковый 2100х40х20 мм_Короб для прокладки кабеля TMC50/2x20
34 | ФССЦ-20.2.05.07-0001 | Перегородка разделительная для короба, высота 40 мм |  |  | 4: 100 м; 7: 0,02; 8: 861; 10: 17.22 |  | Перегородка разделительная для короба, высота 40 мм
|  | Объем=2 / 100 | [19 empty] | Объем=2 / 100
35 | ФЕРм08-02-390-01 | Короба пластмассовые: шириной до 40 мм |  |  | 4: 100 м; 7: 0,42 |  | Короба пластмассовые: шириной до 40 мм
|  | Объем=42 / 100 | [19 empty] | Объем=42 / 100
| Приказ от 04.09.2019 № 519/пр прил.2 табл.1 п.8.1 | Производство работ осуществляется в горной местности: на высоте свыше 1500 до 2500 м над уровнем моря ОЗП=1,25; ЭМ=1,25 к расх.; ЗПМ=1,25; ТЗ=1,25; ТЗМ=1,25 | [13 empty] | Производство работ осуществляется в горной местности: на высоте свыше 1500 до 2500 м над уровнем моря ОЗП=1,25; ЭМ=1,25 к расх.; ЗПМ=1,25; ТЗ=1,25; ТЗМ=1,25
| 1 | ОТ |  |  | 8: 154.92; 9: 1,25; 10: 81.33 |  |  |  | ОТ
| 2 | ЭМ |  |  | 8: 0.31; 9: 1,25; 10: 0.16 |  |  |  | ЭМ
| 3 | в т.ч. ОТм |  |  | 8: 0.14; 9: 1,25; 10: 0.07 |  |  |  | в т.ч. ОТм
| 4 | М |  |  | 8: 51.53; 10: 21.64 |  |  |  | М
|  | ЗТ |  |  | 4: чел.-ч; 5: 16,29; 6: 1,25; 7: 8,55225 |  |  |  |  | ЗТ
|  | ЗТм |  |  | 4: чел.-ч; 5: 0,01; 6: 1,25; 7: 0,00525 |  |  |  |  | ЗТм
|  | Итого по расценке |  |  | 8: 206.76; 10: 103.13 | [5 empty] | Итого по расценке
|  | ФОТ |  |  | 10: 81.4 |  |  |  |  | ФОТ
| МДС81-33.2004 Прил.4 п.45.2 | НР Электромонтажные работы на других объектах |  |  | 4: %; 5: 95; 7: 95; 10: 77.33 |  |  |  |  | НР Электромонтажные работы на других объектах
| Письмо №АП-5536/06 Прил.1 п.45.2 | СП Электромонтажные работы на других объектах |  |  | 4: %; 5: 65; 7: 65; 10: 52.91 |  |  |  |  | СП Электромонтажные работы на других объектах
|  | Всего по позиции |  |  | 10: 233.37 | [6 empty] | Всего по позиции
36 | ФССЦ-20.2.05.04-0023 | Кабель-канал (короб) 16х16 мм_Мини-канал ТМС 15х17 |  |  | 4: м; 7: 42; 8: 1.18; 10: 49.56 |  | Кабель-канал (короб) 16х16 мм_Мини-канал ТМС 15х17
37 | ФССЦ-20.2.05.09-0031 | Угол внутренний изменяемый для кабель-канала 16х16 мм_AIM 15х17 |  |  | 4: 100 шт; 7: 0,1; 8: 290; 10: 29 |  | Угол внутренний изменяемый для кабель-канала 16х16 мм_AIM 15х17
|  | Объем=10 / 100 | [19 empty] | Объем=10 / 100
38 | ФССЦ-20.2.05.09-0091 | Угол Т-образный для кабель-канала 16х16 мм_Тройник IM 15х17 |  |  | 4: 100 шт; 7: 0,05; 8: 415; 10: 20.75 |  | Угол Т-образный для кабель-канала 16х16 мм_Тройник IM 15х17
|  | Объем=5 / 100 | [19 empty] | Объем=5 / 100
39 | ФЕРм08-02-399-01 | Провод в коробах, сечением: до 6 мм2 |  |  | 4: 100 м; 7: 1,2 |  | Провод в коробах, сечением: до 6 мм2
|  | Объем=(90+20+10) / 100 | [19 empty] | Объем=(90+20+10) / 100
| Приказ от 04.09.2019 № 519/пр прил.2 табл.1 п.8.1 | Производство работ осуществляется в горной местности: на высоте свыше 1500 до 2500 м над уровнем моря ОЗП=1,25; ЭМ=1,25 к расх.; ЗПМ=1,25; ТЗ=1,25; ТЗМ=1,25 | [13 empty] | Производство работ осуществляется в горной местности: на высоте свыше 1500 до 2500 м над уровнем моря ОЗП=1,25; ЭМ=1,25 к расх.; ЗПМ=1,25; ТЗ=1,25; ТЗМ=1,25
| 1 | ОТ |  |  | 8: 26.51; 9: 1,25; 10: 39.77 |  |  |  | ОТ
| 2 | ЭМ |  |  | 8: 1.81; 9: 1,25; 10: 2.72 |  |  |  | ЭМ
| 3 | в т.ч. ОТм |  |  | 8: 0.26; 9: 1,25; 10: 0.39 |  |  |  | в т.ч. ОТм
| 4 | М |  |  | 8: 10.27; 10: 12.32 |  |  |  | М
|  | ЗТ |  |  | 4: чел.-ч; 5: 2,82; 6: 1,25; 7: 4,23 |  |  |  |  | ЗТ
|  | ЗТм |  |  | 4: чел.-ч; 5: 0,02; 6: 1,25; 7: 0,03 |  |  |  |  | ЗТм
|  | Итого по расценке |  |  | 8: 38.59; 10: 54.81 | [5 empty] | Итого по расценке
|  | ФОТ |  |  | 10: 40.16 |  |  |  |  | ФОТ
| МДС81-33.2004 Прил.4 п.45.2 | НР Электромонтажные работы на других объектах |  |  | 4: %; 5: 95; 7: 95; 10: 38.15 |  |  |  |  | НР Электромонтажные работы на других объектах
| Письмо №АП-5536/06 Прил.1 п.45.2 | СП Электромонтажные работы на других объектах |  |  | 4: %; 5: 65; 7: 65; 10: 26.1 |  |  |  |  | СП Электромонтажные работы на других объектах
|  | Всего по позиции |  |  | 10: 119.06 | [6 empty] | Всего по позиции
40 | ФССЦ-21.1.08.01-0142 | Кабели парной скрутки огнестойкие для систем пожарной сигнализации с однопроволочными медными жилами, изоляцией из кремнийорганической резины, оболочкой из безгалогенной полимерной композиции, не распространяющий горение, с низким дымо- и газовыделением, марки КПСнг(А)-FRHF 1х2х0,75_КПСнг(А)-FRLS 1х2х0,75 |  |  | 4: 1000 м; 7: 0,0918; 8: 5167.54; 10: 474.38 |  | Кабели парной скрутки огнестойкие для систем пожарной сигнализации с однопроволочными медными жилами, изоляцией из кремнийорганической резины, оболочкой из безгалогенной полимерной композиции, не распространяющий горение, с низким дымо- и газовыделением, марки КПСнг(А)-FRHF 1х2х0,75_КПСнг(А)-FRLS 1х2х0,75
|  | Объем=(90*1,02) / 1000 | [19 empty] | Объем=(90*1,02) / 1000
41 | ФССЦ-21.1.08.01-0135 | Кабели парной скрутки огнестойкие для систем пожарной сигнализации с однопроволочными медными жилами, изоляцией из кремнийорганической резины, оболочкой из безгалогенной полимерной композиции, не распространяющий горение, с низким дымо- и газовыделением, с экраном из алюмолавсановой ленты, марки КПСЭнг(А)-FRHF 2х2х0,75_КПСЭнг(А)-FRLS 2х2х0,75 |  |  | 4: 1000 м; 7: 0,0204; 8: 16358.22; 10: 333.71 |  | Кабели парной скрутки огнестойкие для систем пожарной сигнализации с однопроволочными медными жилами, изоляцией из кремнийорганической резины, оболочкой из безгалогенной полимерной композиции, не распространяющий горение, с низким дымо- и газовыделением, с экраном из алюмолавсановой ленты, марки КПСЭнг(А)-FRHF 2х2х0,75_КПСЭнг(А)-FRLS 2х2х0,75
|  | Объем=(20*1,02) / 1000 | [19 empty] | Объем=(20*1,02) / 1000
42 | ТЦ_21.1.04.01_77_7718573829_15.03.2021_01 | Кабель СПЕЦЛАН UTP-5нг(D)-FRLS 4х2х0,52 |  |  | 4: м; 7: 10,2; 8: 13.35; 9: 1,02; 10: 138.89 |  | Кабель СПЕЦЛАН UTP-5нг(D)-FRLS 4х2х0,52
|  | Объем=10*1,02 | [19 empty] | Объем=10*1,02
|  | Цена=97,48/7,3 | [18 empty] | Цена=97,48/7,3
| Приказ от 04.08.2020 № 421/пр п.92а | Заготовительно-складские расходы ПЗ=1,02 (ОЗП=1,02; ЭМ=1,02; МАТ=1,02) | [13 empty] | Заготовительно-складские расходы ПЗ=1,02 (ОЗП=1,02; ЭМ=1,02; МАТ=1,02)
43 | ФССЦ-25.2.01.01-0018 | Бирки маркировочные пластмассовые У134 |  |  | 4: 100 шт; 7: 0,1; 8: 125; 10: 12.5 |  | Бирки маркировочные пластмассовые У134
|  | Объем=10 / 100 | [19 empty] | Объем=10 / 100
44 | ФЕРм10-01-051-15 | Разделка и включение концов кабеля и провода пистолетом, емкость кабеля: 5х2 |  |  | 4: 10 концов кабеля; 7: 1,2 |  | Разделка и включение концов кабеля и провода пистолетом, емкость кабеля: 5х2
|  | Объем=(10+2) / 10 | [19 empty] | Объем=(10+2) / 10
| Приказ от 04.09.2019 № 519/пр прил.2 табл.1 п.8.1 | Производство работ осуществляется в горной местности: на высоте свыше 1500 до 2500 м над уровнем моря ОЗП=1,25; ЭМ=1,25 к расх.; ЗПМ=1,25; ТЗ=1,25; ТЗМ=1,25 | [13 empty] | Производство работ осуществляется в горной местности: на высоте свыше 1500 до 2500 м над уровнем моря ОЗП=1,25; ЭМ=1,25 к расх.; ЗПМ=1,25; ТЗ=1,25; ТЗМ=1,25
| 1 | ОТ |  |  | 8: 49.06; 9: 1,25; 10: 73.59 |  |  |  | ОТ
| 4 | М |  |  | 8: 5.35; 10: 6.42 |  |  |  | М
|  | ЗТ |  |  | 4: чел.-ч; 5: 5,1; 6: 1,25; 7: 7,65 |  |  |  |  | ЗТ
|  | Итого по расценке |  |  | 8: 54.41; 10: 80.01 | [5 empty] | Итого по расценке
|  | ФОТ |  |  | 10: 73.59 |  |  |  |  | ФОТ
| МДС81-33.2004 Прил.4 п.28.1 | НР Монтаж оборудования |  |  | 4: %; 5: 80; 7: 80; 10: 58.87 |  |  |  |  | НР Монтаж оборудования
| Письмо №АП-5536/06 Прил.1 п.28.1 | СП Монтаж оборудования |  |  | 4: %; 5: 60; 7: 60; 10: 44.15 |  |  |  |  | СП Монтаж оборудования
|  | Всего по позиции |  |  | 10: 183.03 | [6 empty] | Всего по позиции
45 | ФССЦ-22.1.02.04-0003 | Коннектор (джек) RJ-45 8P-8C CAT6 (со вставкой) REXANT |  |  | 4: 100 шт; 7: 0,1; 8: 343.28; 10: 34.33 |  | Коннектор (джек) RJ-45 8P-8C CAT6 (со вставкой) REXANT
|  | Объем=10 / 100 | [19 empty] | Объем=10 / 100
46 | ФССЦ-22.1.02.01-0052 | Штекер металлический под F-гайку с F-разъемом под кабель 0,55-0,50 мм_Разъем питания, штекер ТР-002А |  |  | 4: 100 компл; 7: 0,02; 8: 728.52; 10: 14.57 |  | Штекер металлический под F-гайку с F-разъемом под кабель 0,55-0,50 мм_Разъем питания, штекер ТР-002А
|  | Объем=2 / 100 | [19 empty] | Объем=2 / 100
47 | ФЕРм11-04-028-01 | Включение в аппаратуру разъемов штепсельных, количество контактов в разъеме: до 14 шт. |  |  | 4: шт; 7: 8 |  | Включение в аппаратуру разъемов штепсельных, количество контактов в разъеме: до 14 шт.
|  | Объем=2*2+2*2 | [19 empty] | Объем=2*2+2*2
| Приказ от 04.09.2019 № 519/пр прил.2 табл.1 п.8.1 | Производство работ осуществляется в горной местности: на высоте свыше 1500 до 2500 м над уровнем моря ОЗП=1,25; ЭМ=1,25 к расх.; ЗПМ=1,25; ТЗ=1,25; ТЗМ=1,25 | [13 empty] | Производство работ осуществляется в горной местности: на высоте свыше 1500 до 2500 м над уровнем моря ОЗП=1,25; ЭМ=1,25 к расх.; ЗПМ=1,25; ТЗ=1,25; ТЗМ=1,25
| 1 | ОТ |  |  | 8: 2.07; 9: 1,25; 10: 20.7 |  |  |  | ОТ
| 4 | М |  |  | 8: 0.04; 10: 0.32 |  |  |  | М
|  | ЗТ |  |  | 4: чел.-ч; 5: 0,22; 6: 1,25; 7: 2,2 |  |  |  |  | ЗТ
|  | Итого по расценке |  |  | 8: 2.11; 10: 21.02 | [5 empty] | Итого по расценке
|  | ФОТ |  |  | 10: 20.7 |  |  |  |  | ФОТ
| МДС81-33.2004 Прил.4 п.28.2 | НР Монтаж радиотелевизионного и электронного оборудования |  |  | 4: %; 5: 92; 7: 92; 10: 19.04 |  |  |  |  | НР Монтаж радиотелевизионного и электронного оборудования
| Письмо №АП-5536/06 Прил.1 п.28.2 | СП Монтаж радиотелевизионного и электронного оборудования |  |  | 4: %; 5: 65; 7: 65; 10: 13.46 |  |  |  |  | СП Монтаж радиотелевизионного и электронного оборудования
|  | Всего по позиции |  |  | 10: 53.52 | [6 empty] | Всего по позиции
48 | ТЦ_21.2.00.00_77_7718573829_15.03.2021_01 | Патч-корд UTP 5e кат. 0,5 м LSZH 21D-U5-0EBU |  |  | 4: шт; 7: 2; 8: 19.56; 9: 1,02; 10: 39.9 |  | Патч-корд UTP 5e кат. 0,5 м LSZH 21D-U5-0EBU
|  | Цена=142,76/7.3 | [18 empty] | Цена=142,76/7.3
| Приказ от 04.08.2020 № 421/пр п.92а | Заготовительно-складские расходы ПЗ=1,02 (ОЗП=1,02; ЭМ=1,02; МАТ=1,02) | [13 empty] | Заготовительно-складские расходы ПЗ=1,02 (ОЗП=1,02; ЭМ=1,02; МАТ=1,02)
49 | ТЦ_21.2.00.00_77_7718573829_15.03.2021_01 | Шнур оптический FOP(s)-9-SC-FC-1m |  |  | 4: шт; 7: 2; 8: 18; 9: 1,02; 10: 36.72 |  | Шнур оптический FOP(s)-9-SC-FC-1m
|  | Цена=131,4/7.3 | [18 empty] | Цена=131,4/7.3
| Приказ от 04.08.2020 № 421/пр п.92а | Заготовительно-складские расходы ПЗ=1,02 (ОЗП=1,02; ЭМ=1,02; МАТ=1,02) | [13 empty] | Заготовительно-складские расходы ПЗ=1,02 (ОЗП=1,02; ЭМ=1,02; МАТ=1,02)
50 | ФЕРм08-02-155-01 | Герметизация проходов при вводе кабелей во взрывоопасные помещения уплотнительной массой |  |  | 4: шт; 7: 30 |  | Герметизация проходов при вводе кабелей во взрывоопасные помещения уплотнительной массой
| Приказ от 04.09.2019 № 519/пр прил.2 табл.1 п.8.1 | Производство работ осуществляется в горной местности: на высоте свыше 1500 до 2500 м над уровнем моря ОЗП=1,25; ЭМ=1,25 к расх.; ЗПМ=1,25; ТЗ=1,25; ТЗМ=1,25 | [13 empty] | Производство работ осуществляется в горной местности: на высоте свыше 1500 до 2500 м над уровнем моря ОЗП=1,25; ЭМ=1,25 к расх.; ЗПМ=1,25; ТЗ=1,25; ТЗМ=1,25
| 1 | ОТ |  |  | 8: 3.57; 9: 1,25; 10: 133.88 |  |  |  | ОТ
| 4 | М |  |  | 8: 15.07; 10: 452.1 |  |  |  | М
|  | ЗТ |  |  | 4: чел.-ч; 5: 0,38; 6: 1,25; 7: 14,25 |  |  |  |  | ЗТ
|  | Итого по расценке |  |  | 8: 18.64; 10: 585.98 | [5 empty] | Итого по расценке
|  | ФОТ |  |  | 10: 133.88 |  |  |  |  | ФОТ
| МДС81-33.2004 Прил.4 п.45.2 | НР Электромонтажные работы на других объектах |  |  | 4: %; 5: 95; 7: 95; 10: 127.19 |  |  |  |  | НР Электромонтажные работы на других объектах
| Письмо №АП-5536/06 Прил.1 п.45.2 | СП Электромонтажные работы на других объектах |  |  | 4: %; 5: 65; 7: 65; 10: 87.02 |  |  |  |  | СП Электромонтажные работы на других объектах
|  | Всего по позиции |  |  | 10: 800.19 | [6 empty] | Всего по позиции
|  | Итоги по смете: | [20 empty] | Итоги по смете:
| 1 | Монтажные работы |  |  | 10: 4566.84; 11: 7.3; 12: 33338 | [10 empty] | Монтажные работы
|  | В том числе: | [21 empty] | В том числе:
|  | оплата труда |  |  | 10: 1076.69 | [10 empty] | оплата труда
|  | эксплуатация машин и механизмов |  |  | 10: 60.56 | [10 empty] | эксплуатация машин и механизмов
|  | материалы |  |  | 10: 1826.4 | [10 empty] | материалы
|  | накладные расходы |  |  | 10: 930.32 | [10 empty] | накладные расходы
|  | сметная прибыль |  |  | 10: 672.87 | [10 empty] | сметная прибыль
| 2 | Оборудование |  |  | 10: 54152.62; 11: 4.51; 12: 244228 | [10 empty] | Оборудование
|  | Итого ФОТ (справочно) |  |  | 10: 1083.66 | [10 empty] | Итого ФОТ (справочно)
|  | Итого накладные расходы (справочно) |  |  | 10: 930.32 | [10 empty] | Итого накладные расходы (справочно)
|  | Итого сметная прибыль (справочно) |  |  | 10: 672.87 | [10 empty] | Итого сметная прибыль (справочно)
|  | ВСЕГО по смете |  |  | 10: 58719.46; 12: 277566 | [11 empty] | ВСЕГО по смете
Составил:
[должность, подпись (инициалы, фамилия)]
Проверил:
[должность, подпись (инициалы, фамилия)]

## 02-02-11 СГС
Приложение № 2
Утверждено приказом № 421 от 4 августа 2020 г. Минстроя РФ
Наименование редакции сметных нормативов
Наименование программного продукта |  |  | ПК "ГРАНД-Смета 2021"
Всесезонный туристско-рекреационный комплекс "Ведучи", Чеченская Республика. Пассажирская подвесная канатная дорога VL5
(наименование стройки)
Верхняя станция канатной дороги
(наименование объекта капитального строительства)
ЛОКАЛЬНЫЙ СМЕТНЫЙ РАСЧЕТ (СМЕТА) № 02-02-11
Система громкоговорящей связи
(наименование конструктивного решения)
Составлен | базисно-индексным | методом
Основание | РС-19-533.220000.2.4-МПБ2
(проектная и (или) иная техническая документация)
Составлен(а) в текущем (базисном) уровне цен
Сметная стоимость |  | 444.52 | (97,4) | тыс.руб.
в том числе:
| строительных работ | 0 | (0) | тыс.руб. |  | Средства на оплату труда рабочих |  |  |  |  | 4.5 | (0,62) | тыс.руб.
| монтажных работ | 13.68 | (1,87) | тыс.руб. |  | Нормативные затраты труда рабочих | [5 empty] | 68.14 | чел.час.
| оборудования | 430.84 | (95,53) | тыс.руб. |  | Нормативные затраты труда машинистов | [5 empty] | 0.9 | чел.час.
| прочих затрат | 0 | (0) | тыс.руб. |  | Расчетный измеритель конструктивного решения
№ п/п | Обоснование | Наименование работ и затрат |  |  | Единица измерения | Количество |  |  | Сметная стоимость в базисном уровне цен (в текущем уровне цен (гр. 8) для ресурсов, отсутствующих в СНБ), руб. |  |  | Индексы | Сметная стоимость в текущем уровне цен, руб.
[6 empty] | на единицу | коэффициенты | всего с учетом коэффициентов | на единицу | коэффициенты | всего
1 | 2 | 3 |  |  | 4 | 5 | 6 | 7 | 8 | 9 | 10 | 11 | 12
Раздел 1. Система громкоговорящей связи | [13 empty] | Раздел 1. Система громкоговорящей связи
1 | ФЕРм11-04-008-01 | Съемные и выдвижные блоки (модули, ячейки, ТЭЗ), масса: до 5 кг | [12 empty] | Съемные и выдвижные блоки (модули, ячейки, ТЭЗ), масса: до 5 кг | bar: 4; 7
| Приказ от 04.09.2019 № 519/пр прил.2 табл.1 п.8.1 | Производство работ осуществляется в горной местности: на высоте свыше 1500 до 2500 м над уровнем моря ОЗП=1,25; ЭМ=1,25 к расх.; ЗПМ=1,25; ТЗ=1,25; ТЗМ=1,25 | [13 empty] | Производство работ осуществляется в горной местности: на высоте свыше 1500 до 2500 м над уровнем моря ОЗП=1,25; ЭМ=1,25 к расх.; ЗПМ=1,25; ТЗ=1,25; ТЗМ=1,25
| 1 | ОТ |  |  | 8: 8.9; 9: 1,25; 10: 11.13 |  |  |  | ОТ
| 2 | ЭМ |  |  | 8: 0.66; 9: 1,25; 10: 0.83 |  |  |  | ЭМ
| 3 | в т.ч. ОТм |  |  | 8: 0.12; 9: 1,25; 10: 0.15 |  |  |  | в т.ч. ОТм
| 4 | М |  |  | 8: 0.18; 10: 0.18 |  |  |  | М
|  | ЗТ |  |  | 4: чел.-ч; 5: 1,03; 6: 1,25; 7: 1,2875 |  |  |  |  | ЗТ
|  | ЗТм |  |  | 4: чел.-ч; 5: 0,01; 6: 1,25; 7: 0,0125 |  |  |  |  | ЗТм
|  | Итого по расценке |  |  | 8: 9.74; 10: 12.14 | [5 empty] | Итого по расценке
|  | ФОТ |  |  | 10: 11.28 |  |  |  |  | ФОТ
| МДС81-33.2004 Прил.4 п.28.2 | НР Монтаж радиотелевизионного и электронного оборудования |  |  | 4: %; 5: 92; 7: 92; 10: 10.38 |  |  |  |  | НР Монтаж радиотелевизионного и электронного оборудования
| Письмо №АП-5536/06 Прил.1 п.28.2 | СП Монтаж радиотелевизионного и электронного оборудования |  |  | 4: %; 5: 65; 7: 65; 10: 7.33 |  |  |  |  | СП Монтаж радиотелевизионного и электронного оборудования
|  | Всего по позиции |  |  | 10: 29.85 | [6 empty] | Всего по позиции
2 | ТЦ_61.1.04.03_77_7718573829_15.03.2021_01 | Цифровой преобразователь, 2 аудиоканала, 1 упр. выход RFA-102 |  |  | 4: шт; 7: 1; 8: 10293.54; 9: 1,012; 10: 10417.06 |  | Цифровой преобразователь, 2 аудиоканала, 1 упр. выход RFA-102
|  | Цена=46423,85/4,51 | [18 empty] | Цена=46423,85/4,51
| Приказ от 04.08.2020 № 421/пр п.92в | Заготовительно-складские расходы ПЗ=1,012 (ОЗП=1,012; ЭМ=1,012; МАТ=1,012) | [13 empty] | Заготовительно-складские расходы ПЗ=1,012 (ОЗП=1,012; ЭМ=1,012; МАТ=1,012)
3 | ФЕРм08-03-605-01 | Вентилятор | [12 empty] | Вентилятор | bar: 4; 7
| Приказ от 04.09.2019 № 519/пр прил.2 табл.1 п.8.1 | Производство работ осуществляется в горной местности: на высоте свыше 1500 до 2500 м над уровнем моря ОЗП=1,25; ЭМ=1,25 к расх.; ЗПМ=1,25; ТЗ=1,25; ТЗМ=1,25 | [13 empty] | Производство работ осуществляется в горной местности: на высоте свыше 1500 до 2500 м над уровнем моря ОЗП=1,25; ЭМ=1,25 к расх.; ЗПМ=1,25; ТЗ=1,25; ТЗМ=1,25
| 1 | ОТ |  |  | 8: 9.82; 9: 1,25; 10: 12.28 |  |  |  | ОТ
| 2 | ЭМ |  |  | 8: 9.06; 9: 1,25; 10: 11.33 |  |  |  | ЭМ
| 3 | в т.ч. ОТм |  |  | 8: 1.26; 9: 1,25; 10: 1.58 |  |  |  | в т.ч. ОТм
| 4 | М |  |  | 8: 0.81; 10: 0.81 |  |  |  | М
|  | ЗТ |  |  | 4: чел.-ч; 5: 0,99; 6: 1,25; 7: 1,2375 |  |  |  |  | ЗТ
|  | ЗТм |  |  | 4: чел.-ч; 5: 0,1; 6: 1,25; 7: 0,125 |  |  |  |  | ЗТм
|  | Итого по расценке |  |  | 8: 19.69; 10: 24.42 | [5 empty] | Итого по расценке
|  | ФОТ |  |  | 10: 13.86 |  |  |  |  | ФОТ
| МДС81-33.2004 Прил.4 п.45.2 | НР Электромонтажные работы на других объектах |  |  | 4: %; 5: 95; 7: 95; 10: 13.17 |  |  |  |  | НР Электромонтажные работы на других объектах
| Письмо №АП-5536/06 Прил.1 п.45.2 | СП Электромонтажные работы на других объектах |  |  | 4: %; 5: 65; 7: 65; 10: 9.01 |  |  |  |  | СП Электромонтажные работы на других объектах
|  | Всего по позиции |  |  | 10: 46.6 | [6 empty] | Всего по позиции
4 | ТЦ_61.2.00.00_77_7718573829_15.03.2021_01 | Автоматический вентилятор PF-6302 |  |  | 4: шт; 7: 1; 8: 2205.97; 9: 1,012; 10: 2232.44 |  | Автоматический вентилятор PF-6302
|  | Цена=9948,94/4,51 | [18 empty] | Цена=9948,94/4,51
| Приказ от 04.08.2020 № 421/пр п.92в | Заготовительно-складские расходы ПЗ=1,012 (ОЗП=1,012; ЭМ=1,012; МАТ=1,012) | [13 empty] | Заготовительно-складские расходы ПЗ=1,012 (ОЗП=1,012; ЭМ=1,012; МАТ=1,012)
5 | ФЕРм11-04-008-01 | Съемные и выдвижные блоки (модули, ячейки, ТЭЗ), масса: до 5 кг | [12 empty] | Съемные и выдвижные блоки (модули, ячейки, ТЭЗ), масса: до 5 кг | bar: 4; 7
| Приказ от 04.09.2019 № 519/пр прил.2 табл.1 п.8.1 | Производство работ осуществляется в горной местности: на высоте свыше 1500 до 2500 м над уровнем моря ОЗП=1,25; ЭМ=1,25 к расх.; ЗПМ=1,25; ТЗ=1,25; ТЗМ=1,25 | [13 empty] | Производство работ осуществляется в горной местности: на высоте свыше 1500 до 2500 м над уровнем моря ОЗП=1,25; ЭМ=1,25 к расх.; ЗПМ=1,25; ТЗ=1,25; ТЗМ=1,25
| 1 | ОТ |  |  | 8: 8.9; 9: 1,25; 10: 11.13 |  |  |  | ОТ
| 2 | ЭМ |  |  | 8: 0.66; 9: 1,25; 10: 0.83 |  |  |  | ЭМ
| 3 | в т.ч. ОТм |  |  | 8: 0.12; 9: 1,25; 10: 0.15 |  |  |  | в т.ч. ОТм
| 4 | М |  |  | 8: 0.18; 10: 0.18 |  |  |  | М
|  | ЗТ |  |  | 4: чел.-ч; 5: 1,03; 6: 1,25; 7: 1,2875 |  |  |  |  | ЗТ
|  | ЗТм |  |  | 4: чел.-ч; 5: 0,01; 6: 1,25; 7: 0,0125 |  |  |  |  | ЗТм
|  | Итого по расценке |  |  | 8: 9.74; 10: 12.14 | [5 empty] | Итого по расценке
|  | ФОТ |  |  | 10: 11.28 |  |  |  |  | ФОТ
| МДС81-33.2004 Прил.4 п.28.2 | НР Монтаж радиотелевизионного и электронного оборудования |  |  | 4: %; 5: 92; 7: 92; 10: 10.38 |  |  |  |  | НР Монтаж радиотелевизионного и электронного оборудования
| Письмо №АП-5536/06 Прил.1 п.28.2 | СП Монтаж радиотелевизионного и электронного оборудования |  |  | 4: %; 5: 65; 7: 65; 10: 7.33 |  |  |  |  | СП Монтаж радиотелевизионного и электронного оборудования
|  | Всего по позиции |  |  | 10: 29.85 | [6 empty] | Всего по позиции
6 | ТЦ_61.2.04.00_77_7718573829_15.03.2021_01 | Предварительный усилитель-микшер PP-6213 |  |  | 4: шт; 7: 1; 8: 8673.16; 9: 1,012; 10: 8777.24 |  | Предварительный усилитель-микшер PP-6213
|  | Цена=39115,97/4,51 | [18 empty] | Цена=39115,97/4,51
| Приказ от 04.08.2020 № 421/пр п.92в | Заготовительно-складские расходы ПЗ=1,012 (ОЗП=1,012; ЭМ=1,012; МАТ=1,012) | [13 empty] | Заготовительно-складские расходы ПЗ=1,012 (ОЗП=1,012; ЭМ=1,012; МАТ=1,012)
7 | ФЕРм11-04-008-01 | Съемные и выдвижные блоки (модули, ячейки, ТЭЗ), масса: до 5 кг | [12 empty] | Съемные и выдвижные блоки (модули, ячейки, ТЭЗ), масса: до 5 кг | bar: 4; 7
| Приказ от 04.09.2019 № 519/пр прил.2 табл.1 п.8.1 | Производство работ осуществляется в горной местности: на высоте свыше 1500 до 2500 м над уровнем моря ОЗП=1,25; ЭМ=1,25 к расх.; ЗПМ=1,25; ТЗ=1,25; ТЗМ=1,25 | [13 empty] | Производство работ осуществляется в горной местности: на высоте свыше 1500 до 2500 м над уровнем моря ОЗП=1,25; ЭМ=1,25 к расх.; ЗПМ=1,25; ТЗ=1,25; ТЗМ=1,25
| 1 | ОТ |  |  | 8: 8.9; 9: 1,25; 10: 11.13 |  |  |  | ОТ
| 2 | ЭМ |  |  | 8: 0.66; 9: 1,25; 10: 0.83 |  |  |  | ЭМ
| 3 | в т.ч. ОТм |  |  | 8: 0.12; 9: 1,25; 10: 0.15 |  |  |  | в т.ч. ОТм
| 4 | М |  |  | 8: 0.18; 10: 0.18 |  |  |  | М
|  | ЗТ |  |  | 4: чел.-ч; 5: 1,03; 6: 1,25; 7: 1,2875 |  |  |  |  | ЗТ
|  | ЗТм |  |  | 4: чел.-ч; 5: 0,01; 6: 1,25; 7: 0,0125 |  |  |  |  | ЗТм
|  | Итого по расценке |  |  | 8: 9.74; 10: 12.14 | [5 empty] | Итого по расценке
|  | ФОТ |  |  | 10: 11.28 |  |  |  |  | ФОТ
| МДС81-33.2004 Прил.4 п.28.2 | НР Монтаж радиотелевизионного и электронного оборудования |  |  | 4: %; 5: 92; 7: 92; 10: 10.38 |  |  |  |  | НР Монтаж радиотелевизионного и электронного оборудования
| Письмо №АП-5536/06 Прил.1 п.28.2 | СП Монтаж радиотелевизионного и электронного оборудования |  |  | 4: %; 5: 65; 7: 65; 10: 7.33 |  |  |  |  | СП Монтаж радиотелевизионного и электронного оборудования
|  | Всего по позиции |  |  | 10: 29.85 | [6 empty] | Всего по позиции
8 | ТЦ_61.2.04.10_77_7718573829_15.03.2021_01 | Блок автоматического оповещения и контроля трансляционных линий, 5 зон SC-05EM |  |  | 4: шт; 7: 1; 8: 8990.61; 9: 1,012; 10: 9098.5 |  | Блок автоматического оповещения и контроля трансляционных линий, 5 зон SC-05EM
|  | Цена=40547,67/4,51 | [18 empty] | Цена=40547,67/4,51
| Приказ от 04.08.2020 № 421/пр п.92в | Заготовительно-складские расходы ПЗ=1,012 (ОЗП=1,012; ЭМ=1,012; МАТ=1,012) | [13 empty] | Заготовительно-складские расходы ПЗ=1,012 (ОЗП=1,012; ЭМ=1,012; МАТ=1,012)
9 | ФЕРм11-01-001-01 | Конструкции для установки приборов, масса: до 1 кг | [12 empty] | Конструкции для установки приборов, масса: до 1 кг | bar: 4; 7
| Приказ от 04.09.2019 № 519/пр прил.2 табл.1 п.8.1 | Производство работ осуществляется в горной местности: на высоте свыше 1500 до 2500 м над уровнем моря ОЗП=1,25; ЭМ=1,25 к расх.; ЗПМ=1,25; ТЗ=1,25; ТЗМ=1,25 | [13 empty] | Производство работ осуществляется в горной местности: на высоте свыше 1500 до 2500 м над уровнем моря ОЗП=1,25; ЭМ=1,25 к расх.; ЗПМ=1,25; ТЗ=1,25; ТЗМ=1,25
| 1 | ОТ |  |  | 8: 4.54; 9: 1,25; 10: 5.68 |  |  |  | ОТ
| 2 | ЭМ |  |  | 8: 4.17; 9: 1,25; 10: 5.21 |  |  |  | ЭМ
| 3 | в т.ч. ОТм |  |  | 8: 0.5; 9: 1,25; 10: 0.63 |  |  |  | в т.ч. ОТм
| 4 | М |  |  | 8: 23.2; 10: 23.2 |  |  |  | М
|  | ЗТ |  |  | 4: чел.-ч; 5: 0,52; 6: 1,25; 7: 0,65 |  |  |  |  | ЗТ
|  | ЗТм |  |  | 4: чел.-ч; 5: 0,05; 6: 1,25; 7: 0,0625 |  |  |  |  | ЗТм
|  | Итого по расценке |  |  | 8: 31.91; 10: 34.09 | [5 empty] | Итого по расценке
|  | ФОТ |  |  | 10: 6.31 |  |  |  |  | ФОТ
| МДС81-33.2004 Прил.4 п.28.1 | НР Монтаж оборудования |  |  | 4: %; 5: 80; 7: 80; 10: 5.05 |  |  |  |  | НР Монтаж оборудования
| Письмо №АП-5536/06 Прил.1 п.28.1 | СП Монтаж оборудования |  |  | 4: %; 5: 60; 7: 60; 10: 3.79 |  |  |  |  | СП Монтаж оборудования
|  | Всего по позиции |  |  | 10: 42.93 | [6 empty] | Всего по позиции
10 | ТЦ_61.2.00.00_77_7718573829_15.03.2021_01 | Кронштейн 19" для SC-05EM |  |  | 4: шт; 7: 1; 8: 1771.48; 9: 1,012; 10: 1792.74 |  | Кронштейн 19" для SC-05EM
|  | Цена=7989,37/4,51 | [18 empty] | Цена=7989,37/4,51
| Приказ от 04.08.2020 № 421/пр п.92в | Заготовительно-складские расходы ПЗ=1,012 (ОЗП=1,012; ЭМ=1,012; МАТ=1,012) | [13 empty] | Заготовительно-складские расходы ПЗ=1,012 (ОЗП=1,012; ЭМ=1,012; МАТ=1,012)
11 | ФЕРм11-04-008-02 | Съемные и выдвижные блоки (модули, ячейки, ТЭЗ), масса: до 10 кг | [12 empty] | Съемные и выдвижные блоки (модули, ячейки, ТЭЗ), масса: до 10 кг | bar: 4; 7
| Приказ от 04.09.2019 № 519/пр прил.2 табл.1 п.8.1 | Производство работ осуществляется в горной местности: на высоте свыше 1500 до 2500 м над уровнем моря ОЗП=1,25; ЭМ=1,25 к расх.; ЗПМ=1,25; ТЗ=1,25; ТЗМ=1,25 | [13 empty] | Производство работ осуществляется в горной местности: на высоте свыше 1500 до 2500 м над уровнем моря ОЗП=1,25; ЭМ=1,25 к расх.; ЗПМ=1,25; ТЗ=1,25; ТЗМ=1,25
| 1 | ОТ |  |  | 8: 17.8; 9: 1,25; 10: 22.25 |  |  |  | ОТ
| 2 | ЭМ |  |  | 8: 0.66; 9: 1,25; 10: 0.83 |  |  |  | ЭМ
| 3 | в т.ч. ОТм |  |  | 8: 0.12; 9: 1,25; 10: 0.15 |  |  |  | в т.ч. ОТм
| 4 | М |  |  | 8: 0.36; 10: 0.36 |  |  |  | М
|  | ЗТ |  |  | 4: чел.-ч; 5: 2,06; 6: 1,25; 7: 2,575 |  |  |  |  | ЗТ
|  | ЗТм |  |  | 4: чел.-ч; 5: 0,01; 6: 1,25; 7: 0,0125 |  |  |  |  | ЗТм
|  | Итого по расценке |  |  | 8: 18.82; 10: 23.44 | [5 empty] | Итого по расценке
|  | ФОТ |  |  | 10: 22.4 |  |  |  |  | ФОТ
| МДС81-33.2004 Прил.4 п.28.2 | НР Монтаж радиотелевизионного и электронного оборудования |  |  | 4: %; 5: 92; 7: 92; 10: 20.61 |  |  |  |  | НР Монтаж радиотелевизионного и электронного оборудования
| Письмо №АП-5536/06 Прил.1 п.28.2 | СП Монтаж радиотелевизионного и электронного оборудования |  |  | 4: %; 5: 65; 7: 65; 10: 14.56 |  |  |  |  | СП Монтаж радиотелевизионного и электронного оборудования
|  | Всего по позиции |  |  | 10: 58.61 | [6 empty] | Всего по позиции
12 | ТЦ_61.2.04.00_77_7718573829_15.03.2021_01 | Цифровой трансляционный усилитель мощности 1х300 Вт DPA-300S |  |  | 4: шт; 7: 1; 8: 14127.1; 9: 1,012; 10: 14296.63 |  | Цифровой трансляционный усилитель мощности 1х300 Вт DPA-300S
|  | Цена=63713,23/4,51 | [18 empty] | Цена=63713,23/4,51
| Приказ от 04.08.2020 № 421/пр п.92в | Заготовительно-складские расходы ПЗ=1,012 (ОЗП=1,012; ЭМ=1,012; МАТ=1,012) | [13 empty] | Заготовительно-складские расходы ПЗ=1,012 (ОЗП=1,012; ЭМ=1,012; МАТ=1,012)
13 | ФЕРм11-04-008-03 | Съемные и выдвижные блоки (модули, ячейки, ТЭЗ), масса: до 20 кг | [12 empty] | Съемные и выдвижные блоки (модули, ячейки, ТЭЗ), масса: до 20 кг | bar: 4; 7
| Приказ от 04.09.2019 № 519/пр прил.2 табл.1 п.8.1 | Производство работ осуществляется в горной местности: на высоте свыше 1500 до 2500 м над уровнем моря ОЗП=1,25; ЭМ=1,25 к расх.; ЗПМ=1,25; ТЗ=1,25; ТЗМ=1,25 | [13 empty] | Производство работ осуществляется в горной местности: на высоте свыше 1500 до 2500 м над уровнем моря ОЗП=1,25; ЭМ=1,25 к расх.; ЗПМ=1,25; ТЗ=1,25; ТЗМ=1,25
| 1 | ОТ |  |  | 8: 26.7; 9: 1,25; 10: 33.38 |  |  |  | ОТ
| 2 | ЭМ |  |  | 8: 1.31; 9: 1,25; 10: 1.64 |  |  |  | ЭМ
| 3 | в т.ч. ОТм |  |  | 8: 0.23; 9: 1,25; 10: 0.29 |  |  |  | в т.ч. ОТм
| 4 | М |  |  | 8: 0.53; 10: 0.53 |  |  |  | М
|  | ЗТ |  |  | 4: чел.-ч; 5: 3,09; 6: 1,25; 7: 3,8625 |  |  |  |  | ЗТ
|  | ЗТм |  |  | 4: чел.-ч; 5: 0,02; 6: 1,25; 7: 0,025 |  |  |  |  | ЗТм
|  | Итого по расценке |  |  | 8: 28.54; 10: 35.55 | [5 empty] | Итого по расценке
|  | ФОТ |  |  | 10: 33.67 |  |  |  |  | ФОТ
| МДС81-33.2004 Прил.4 п.28.2 | НР Монтаж радиотелевизионного и электронного оборудования |  |  | 4: %; 5: 92; 7: 92; 10: 30.98 |  |  |  |  | НР Монтаж радиотелевизионного и электронного оборудования
| Письмо №АП-5536/06 Прил.1 п.28.2 | СП Монтаж радиотелевизионного и электронного оборудования |  |  | 4: %; 5: 65; 7: 65; 10: 21.89 |  |  |  |  | СП Монтаж радиотелевизионного и электронного оборудования
|  | Всего по позиции |  |  | 10: 88.42 | [6 empty] | Всего по позиции
14 | ТЦ_61.2.07.02_77_7718573829_15.03.2021_01 | Блок контроля и распределения питания PD-6359 |  |  | 4: шт; 7: 1; 8: 12052.07; 9: 1,012; 10: 12196.69 |  | Блок контроля и распределения питания PD-6359
|  | Цена=54354,82/4,51 | [18 empty] | Цена=54354,82/4,51
| Приказ от 04.08.2020 № 421/пр п.92в | Заготовительно-складские расходы ПЗ=1,012 (ОЗП=1,012; ЭМ=1,012; МАТ=1,012) | [13 empty] | Заготовительно-складские расходы ПЗ=1,012 (ОЗП=1,012; ЭМ=1,012; МАТ=1,012)
15 | ФЕРм11-04-008-02 | Съемные и выдвижные блоки (модули, ячейки, ТЭЗ), масса: до 10 кг | [12 empty] | Съемные и выдвижные блоки (модули, ячейки, ТЭЗ), масса: до 10 кг | bar: 4; 7
| Приказ от 04.09.2019 № 519/пр прил.2 табл.1 п.8.1 | Производство работ осуществляется в горной местности: на высоте свыше 1500 до 2500 м над уровнем моря ОЗП=1,25; ЭМ=1,25 к расх.; ЗПМ=1,25; ТЗ=1,25; ТЗМ=1,25 | [13 empty] | Производство работ осуществляется в горной местности: на высоте свыше 1500 до 2500 м над уровнем моря ОЗП=1,25; ЭМ=1,25 к расх.; ЗПМ=1,25; ТЗ=1,25; ТЗМ=1,25
| 1 | ОТ |  |  | 8: 17.8; 9: 1,25; 10: 22.25 |  |  |  | ОТ
| 2 | ЭМ |  |  | 8: 0.66; 9: 1,25; 10: 0.83 |  |  |  | ЭМ
| 3 | в т.ч. ОТм |  |  | 8: 0.12; 9: 1,25; 10: 0.15 |  |  |  | в т.ч. ОТм
| 4 | М |  |  | 8: 0.36; 10: 0.36 |  |  |  | М
|  | ЗТ |  |  | 4: чел.-ч; 5: 2,06; 6: 1,25; 7: 2,575 |  |  |  |  | ЗТ
|  | ЗТм |  |  | 4: чел.-ч; 5: 0,01; 6: 1,25; 7: 0,0125 |  |  |  |  | ЗТм
|  | Итого по расценке |  |  | 8: 18.82; 10: 23.44 | [5 empty] | Итого по расценке
|  | ФОТ |  |  | 10: 22.4 |  |  |  |  | ФОТ
| МДС81-33.2004 Прил.4 п.28.2 | НР Монтаж радиотелевизионного и электронного оборудования |  |  | 4: %; 5: 92; 7: 92; 10: 20.61 |  |  |  |  | НР Монтаж радиотелевизионного и электронного оборудования
| Письмо №АП-5536/06 Прил.1 п.28.2 | СП Монтаж радиотелевизионного и электронного оборудования |  |  | 4: %; 5: 65; 7: 65; 10: 14.56 |  |  |  |  | СП Монтаж радиотелевизионного и электронного оборудования
|  | Всего по позиции |  |  | 10: 58.61 | [6 empty] | Всего по позиции
16 | ТЦ_62.4.01.00_77_7718573829_15.03.2021_01 | Зарядное устройство РВ-6207 |  |  | 4: шт; 7: 1; 8: 5162.75; 9: 1,012; 10: 5224.7 |  | Зарядное устройство РВ-6207
|  | Цена=23284,01/4,51 | [18 empty] | Цена=23284,01/4,51
| Приказ от 04.08.2020 № 421/пр п.92в | Заготовительно-складские расходы ПЗ=1,012 (ОЗП=1,012; ЭМ=1,012; МАТ=1,012) | [13 empty] | Заготовительно-складские расходы ПЗ=1,012 (ОЗП=1,012; ЭМ=1,012; МАТ=1,012)
17 | ФЕРм10-03-001-01 | Стойка, полустойка, каркас стойки или шкаф, масса: до 100 кг | [12 empty] | Стойка, полустойка, каркас стойки или шкаф, масса: до 100 кг | bar: 4; 7
| Приказ от 04.09.2019 № 519/пр прил.2 табл.1 п.8.1 | Производство работ осуществляется в горной местности: на высоте свыше 1500 до 2500 м над уровнем моря ОЗП=1,25; ЭМ=1,25 к расх.; ЗПМ=1,25; ТЗ=1,25; ТЗМ=1,25 | [13 empty] | Производство работ осуществляется в горной местности: на высоте свыше 1500 до 2500 м над уровнем моря ОЗП=1,25; ЭМ=1,25 к расх.; ЗПМ=1,25; ТЗ=1,25; ТЗМ=1,25
| 1 | ОТ |  |  | 8: 69.95; 9: 1,25; 10: 87.44 |  |  |  | ОТ
| 2 | ЭМ |  |  | 8: 31.96; 9: 1,25; 10: 39.95 |  |  |  | ЭМ
| 3 | в т.ч. ОТм |  |  | 8: 3.32; 9: 1,25; 10: 4.15 |  |  |  | в т.ч. ОТм
| 4 | М |  |  | 8: 45.17; 10: 45.17 |  |  |  | М
|  | ЗТ |  |  | 4: чел.-ч; 5: 8,2; 6: 1,25; 7: 10,25 |  |  |  |  | ЗТ
|  | ЗТм |  |  | 4: чел.-ч; 5: 0,33; 6: 1,25; 7: 0,4125 |  |  |  |  | ЗТм
|  | Итого по расценке |  |  | 8: 147.08; 10: 172.56 | [5 empty] | Итого по расценке
|  | ФОТ |  |  | 10: 91.59 |  |  |  |  | ФОТ
| МДС81-33.2004 Прил.4 п.28.1 | НР Монтаж оборудования |  |  | 4: %; 5: 80; 7: 80; 10: 73.27 |  |  |  |  | НР Монтаж оборудования
| Письмо №АП-5536/06 Прил.1 п.28.1 | СП Монтаж оборудования |  |  | 4: %; 5: 60; 7: 60; 10: 54.95 |  |  |  |  | СП Монтаж оборудования
|  | Всего по позиции |  |  | 10: 300.78 | [6 empty] | Всего по позиции
18 | ТЦ_62.1.02.12_77_7718573829_15.03.2021_01 | Шкаф алюминиевый аппаратный на 23 установочных места, разборный PR-231 NA |  |  | 4: шт; 7: 1; 8: 8482.84; 9: 1,012; 10: 8584.63 |  | Шкаф алюминиевый аппаратный на 23 установочных места, разборный PR-231 NA
|  | Цена=38257,63/4,51 | [18 empty] | Цена=38257,63/4,51
| Приказ от 04.08.2020 № 421/пр п.92в | Заготовительно-складские расходы ПЗ=1,012 (ОЗП=1,012; ЭМ=1,012; МАТ=1,012) | [13 empty] | Заготовительно-складские расходы ПЗ=1,012 (ОЗП=1,012; ЭМ=1,012; МАТ=1,012)
19 | ФЕРм11-04-002-01 | Аппарат настольный, масса: до 0,015 т | [12 empty] | Аппарат настольный, масса: до 0,015 т | bar: 4; 7
| Приказ от 04.09.2019 № 519/пр прил.2 табл.1 п.8.1 | Производство работ осуществляется в горной местности: на высоте свыше 1500 до 2500 м над уровнем моря ОЗП=1,25; ЭМ=1,25 к расх.; ЗПМ=1,25; ТЗ=1,25; ТЗМ=1,25 | [13 empty] | Производство работ осуществляется в горной местности: на высоте свыше 1500 до 2500 м над уровнем моря ОЗП=1,25; ЭМ=1,25 к расх.; ЗПМ=1,25; ТЗ=1,25; ТЗМ=1,25
| 1 | ОТ |  |  | 8: 8.79; 9: 1,25; 10: 10.99 |  |  |  | ОТ
| 2 | ЭМ |  |  | 8: 10.51; 9: 1,25; 10: 13.14 |  |  |  | ЭМ
| 3 | в т.ч. ОТм |  |  | 8: 1.86; 9: 1,25; 10: 2.33 |  |  |  | в т.ч. ОТм
| 4 | М |  |  | 8: 0.18; 10: 0.18 |  |  |  | М
|  | ЗТ |  |  | 4: чел.-ч; 5: 1,03; 6: 1,25; 7: 1,2875 |  |  |  |  | ЗТ
|  | ЗТм |  |  | 4: чел.-ч; 5: 0,16; 6: 1,25; 7: 0,2 |  |  |  |  | ЗТм
|  | Итого по расценке |  |  | 8: 19.48; 10: 24.31 | [5 empty] | Итого по расценке
|  | ФОТ |  |  | 10: 13.32 |  |  |  |  | ФОТ
| МДС81-33.2004 Прил.4 п.28.2 | НР Монтаж радиотелевизионного и электронного оборудования |  |  | 4: %; 5: 92; 7: 92; 10: 12.25 |  |  |  |  | НР Монтаж радиотелевизионного и электронного оборудования
| Письмо №АП-5536/06 Прил.1 п.28.2 | СП Монтаж радиотелевизионного и электронного оборудования |  |  | 4: %; 5: 65; 7: 65; 10: 8.66 |  |  |  |  | СП Монтаж радиотелевизионного и электронного оборудования
|  | Всего по позиции |  |  | 10: 45.22 | [6 empty] | Всего по позиции
20 | ТЦ_62.1.02.00_77_7718573829_15.03.2021_01 | Микрофонная панель RM-05А |  |  | 4: шт; 7: 1; 8: 2091.78; 9: 1,012; 10: 2116.88 |  | Микрофонная панель RM-05А
|  | Цена=9433,94/4,51 | [18 empty] | Цена=9433,94/4,51
| Приказ от 04.08.2020 № 421/пр п.92в | Заготовительно-складские расходы ПЗ=1,012 (ОЗП=1,012; ЭМ=1,012; МАТ=1,012) | [13 empty] | Заготовительно-складские расходы ПЗ=1,012 (ОЗП=1,012; ЭМ=1,012; МАТ=1,012)
21 | ТЦ_21.2.02.00_77_7718573829_15.03.2021_01 | Корд микрофонный, 1 м, XLR3 гнездо - XLR3 штекер AT-KM-093-1 |  |  | 4: шт; 7: 1; 8: 132.84; 9: 1,012; 10: 134.43 |  | Корд микрофонный, 1 м, XLR3 гнездо - XLR3 штекер AT-KM-093-1
|  | Цена=599,12/4,51 | [18 empty] | Цена=599,12/4,51
| Приказ от 04.08.2020 № 421/пр п.92в | Заготовительно-складские расходы ПЗ=1,012 (ОЗП=1,012; ЭМ=1,012; МАТ=1,012) | [13 empty] | Заготовительно-складские расходы ПЗ=1,012 (ОЗП=1,012; ЭМ=1,012; МАТ=1,012)
22 | ТЦ_62.4.01.01_77_7718573829_15.03.2021_01 | Батарея аккумуляторная HR 12-65 |  |  | 4: шт; 7: 2; 8: 3345.22; 9: 1,012; 10: 6770.73 |  | Батарея аккумуляторная HR 12-65
|  | Цена=15086,93/4,51 | [18 empty] | Цена=15086,93/4,51
| Приказ от 04.08.2020 № 421/пр п.92в | Заготовительно-складские расходы ПЗ=1,012 (ОЗП=1,012; ЭМ=1,012; МАТ=1,012) | [13 empty] | Заготовительно-складские расходы ПЗ=1,012 (ОЗП=1,012; ЭМ=1,012; МАТ=1,012)
23 | ФЕРм11-04-008-01 | Съемные и выдвижные блоки (модули, ячейки, ТЭЗ), масса: до 5 кг | [12 empty] | Съемные и выдвижные блоки (модули, ячейки, ТЭЗ), масса: до 5 кг | bar: 4; 7
| Приказ от 04.09.2019 № 519/пр прил.2 табл.1 п.8.1 | Производство работ осуществляется в горной местности: на высоте свыше 1500 до 2500 м над уровнем моря ОЗП=1,25; ЭМ=1,25 к расх.; ЗПМ=1,25; ТЗ=1,25; ТЗМ=1,25 | [13 empty] | Производство работ осуществляется в горной местности: на высоте свыше 1500 до 2500 м над уровнем моря ОЗП=1,25; ЭМ=1,25 к расх.; ЗПМ=1,25; ТЗ=1,25; ТЗМ=1,25
| 1 | ОТ |  |  | 8: 8.9; 9: 1,25; 10: 11.13 |  |  |  | ОТ
| 2 | ЭМ |  |  | 8: 0.66; 9: 1,25; 10: 0.83 |  |  |  | ЭМ
| 3 | в т.ч. ОТм |  |  | 8: 0.12; 9: 1,25; 10: 0.15 |  |  |  | в т.ч. ОТм
| 4 | М |  |  | 8: 0.18; 10: 0.18 |  |  |  | М
|  | ЗТ |  |  | 4: чел.-ч; 5: 1,03; 6: 1,25; 7: 1,2875 |  |  |  |  | ЗТ
|  | ЗТм |  |  | 4: чел.-ч; 5: 0,01; 6: 1,25; 7: 0,0125 |  |  |  |  | ЗТм
|  | Итого по расценке |  |  | 8: 9.74; 10: 12.14 | [5 empty] | Итого по расценке
|  | ФОТ |  |  | 10: 11.28 |  |  |  |  | ФОТ
| МДС81-33.2004 Прил.4 п.28.2 | НР Монтаж радиотелевизионного и электронного оборудования |  |  | 4: %; 5: 92; 7: 92; 10: 10.38 |  |  |  |  | НР Монтаж радиотелевизионного и электронного оборудования
| Письмо №АП-5536/06 Прил.1 п.28.2 | СП Монтаж радиотелевизионного и электронного оборудования |  |  | 4: %; 5: 65; 7: 65; 10: 7.33 |  |  |  |  | СП Монтаж радиотелевизионного и электронного оборудования
|  | Всего по позиции |  |  | 10: 29.85 | [6 empty] | Всего по позиции
24 | ТЦ_61.2.07.11_77_7718573829_15.03.2021_01 | Распределитель программный РО-6106 |  |  | 4: шт; 7: 1; 8: 7202.58; 9: 1,012; 10: 7289.01 |  | Распределитель программный РО-6106
|  | Цена=32483,63/4,51 | [18 empty] | Цена=32483,63/4,51
| Приказ от 04.08.2020 № 421/пр п.92в | Заготовительно-складские расходы ПЗ=1,012 (ОЗП=1,012; ЭМ=1,012; МАТ=1,012) | [13 empty] | Заготовительно-складские расходы ПЗ=1,012 (ОЗП=1,012; ЭМ=1,012; МАТ=1,012)
25 | ФЕРм10-04-101-08 | Громкоговоритель или звуковая колонка: на столбе или на крыше, мощность до 10 Вт |  |  | 4: шт; 7: 8 |  | Громкоговоритель или звуковая колонка: на столбе или на крыше, мощность до 10 Вт
|  | Объем=2+6 | [19 empty] | Объем=2+6
| Приказ от 04.09.2019 № 519/пр прил.2 табл.1 п.8.1 | Производство работ осуществляется в горной местности: на высоте свыше 1500 до 2500 м над уровнем моря ОЗП=1,25; ЭМ=1,25 к расх.; ЗПМ=1,25; ТЗ=1,25; ТЗМ=1,25 | [13 empty] | Производство работ осуществляется в горной местности: на высоте свыше 1500 до 2500 м над уровнем моря ОЗП=1,25; ЭМ=1,25 к расх.; ЗПМ=1,25; ТЗ=1,25; ТЗМ=1,25
| 1 | ОТ |  |  | 8: 36.28; 9: 1,25; 10: 362.8 |  |  |  | ОТ
| 4 | М |  |  | 8: 18.45; 10: 147.6 |  |  |  | М
|  | ЗТ |  |  | 4: чел.-ч; 5: 4; 6: 1,25; 7: 40 |  |  |  |  | ЗТ
|  | Итого по расценке |  |  | 8: 54.73; 10: 510.4 | [5 empty] | Итого по расценке
|  | ФОТ |  |  | 10: 362.8 |  |  |  |  | ФОТ
| МДС81-33.2004 Прил.4 п.28.2 | НР Монтаж радиотелевизионного и электронного оборудования |  |  | 4: %; 5: 92; 7: 92; 10: 333.78 |  |  |  |  | НР Монтаж радиотелевизионного и электронного оборудования
| Письмо №АП-5536/06 Прил.1 п.28.2 | СП Монтаж радиотелевизионного и электронного оборудования |  |  | 4: %; 5: 65; 7: 65; 10: 235.82 |  |  |  |  | СП Монтаж радиотелевизионного и электронного оборудования
|  | Всего по позиции |  |  | 10: 1080 | [6 empty] | Всего по позиции
26 | ТЦ_61.3.02.00_77_7718573829_15.03.2021_01 | Громкоговоритель CS-810 |  |  | 4: шт; 7: 2; 8: 1048.11; 9: 1,012; 10: 2121.37 |  | Громкоговоритель CS-810
|  | Цена=4726,96/4,51 | [18 empty] | Цена=4726,96/4,51
| Приказ от 04.08.2020 № 421/пр п.92в | Заготовительно-складские расходы ПЗ=1,012 (ОЗП=1,012; ЭМ=1,012; МАТ=1,012) | [13 empty] | Заготовительно-складские расходы ПЗ=1,012 (ОЗП=1,012; ЭМ=1,012; МАТ=1,012)
27 | ФССЦ-61.3.02.03-0001 | Громкоговоритель: рупорный 20 Вт (алюминий) HS-20 |  |  | 4: шт; 7: 6; 8: 746.1; 10: 4476.6 |  | Громкоговоритель: рупорный 20 Вт (алюминий) HS-20
28 | ФЕРм11-04-028-01 | Включение в аппаратуру разъемов штепсельных, количество контактов в разъеме: до 14 шт. |  |  | 4: шт; 7: 2 |  | Включение в аппаратуру разъемов штепсельных, количество контактов в разъеме: до 14 шт.
|  | Объем=1*2 | [19 empty] | Объем=1*2
| Приказ от 04.09.2019 № 519/пр прил.2 табл.1 п.8.1 | Производство работ осуществляется в горной местности: на высоте свыше 1500 до 2500 м над уровнем моря ОЗП=1,25; ЭМ=1,25 к расх.; ЗПМ=1,25; ТЗ=1,25; ТЗМ=1,25 | [13 empty] | Производство работ осуществляется в горной местности: на высоте свыше 1500 до 2500 м над уровнем моря ОЗП=1,25; ЭМ=1,25 к расх.; ЗПМ=1,25; ТЗ=1,25; ТЗМ=1,25
| 1 | ОТ |  |  | 8: 2.07; 9: 1,25; 10: 5.18 |  |  |  | ОТ
| 4 | М |  |  | 8: 0.04; 10: 0.08 |  |  |  | М
|  | ЗТ |  |  | 4: чел.-ч; 5: 0,22; 6: 1,25; 7: 0,55 |  |  |  |  | ЗТ
|  | Итого по расценке |  |  | 8: 2.11; 10: 5.26 | [5 empty] | Итого по расценке
|  | ФОТ |  |  | 10: 5.18 |  |  |  |  | ФОТ
| МДС81-33.2004 Прил.4 п.28.2 | НР Монтаж радиотелевизионного и электронного оборудования |  |  | 4: %; 5: 92; 7: 92; 10: 4.77 |  |  |  |  | НР Монтаж радиотелевизионного и электронного оборудования
| Письмо №АП-5536/06 Прил.1 п.28.2 | СП Монтаж радиотелевизионного и электронного оборудования |  |  | 4: %; 5: 65; 7: 65; 10: 3.37 |  |  |  |  | СП Монтаж радиотелевизионного и электронного оборудования
|  | Всего по позиции |  |  | 10: 13.4 | [6 empty] | Всего по позиции
29 | ТЦ_21.2.00.00_77_7718573829_15.03.2021_01 | Патч-корд UTP 5e кат. 0,5 м LSZH 21D-U5-0EBU |  |  | 4: шт; 7: 1; 8: 19.56; 9: 1,02; 10: 19.95 |  | Патч-корд UTP 5e кат. 0,5 м LSZH 21D-U5-0EBU
|  | Цена=142,76/7.3 | [18 empty] | Цена=142,76/7.3
| Приказ от 04.08.2020 № 421/пр п.92а | Заготовительно-складские расходы ПЗ=1,02 (ОЗП=1,02; ЭМ=1,02; МАТ=1,02) | [13 empty] | Заготовительно-складские расходы ПЗ=1,02 (ОЗП=1,02; ЭМ=1,02; МАТ=1,02)
|  | Итоги по смете: | [20 empty] | Итоги по смете:
| 1 | Монтажные работы |  |  | 10: 1873.92; 11: 7.3; 12: 13680 | [10 empty] | Монтажные работы
|  | В том числе: | [21 empty] | В том числе:
|  | оплата труда |  |  | 10: 606.77 | [10 empty] | оплата труда
|  | эксплуатация машин и механизмов |  |  | 10: 76.25 | [10 empty] | эксплуатация машин и механизмов
|  | материалы |  |  | 10: 238.96 | [10 empty] | материалы
|  | накладные расходы |  |  | 10: 556.01 | [10 empty] | накладные расходы
|  | сметная прибыль |  |  | 10: 395.93 | [10 empty] | сметная прибыль
| 2 | Оборудование |  |  | 10: 95529.65; 11: 4.51; 12: 430839 | [10 empty] | Оборудование
|  | Итого ФОТ (справочно) |  |  | 10: 616.65 | [10 empty] | Итого ФОТ (справочно)
|  | Итого накладные расходы (справочно) |  |  | 10: 556.01 | [10 empty] | Итого накладные расходы (справочно)
|  | Итого сметная прибыль (справочно) |  |  | 10: 395.93 | [10 empty] | Итого сметная прибыль (справочно)
|  | ВСЕГО по смете |  |  | 10: 97403.57; 12: 444519 | [11 empty] | ВСЕГО по смете
Составил:
[должность, подпись (инициалы, фамилия)]
Проверил:
[должность, подпись (инициалы, фамилия)]

## 02-02-12 СОУЭ
Приложение № 2
Утверждено приказом № 421 от 4 августа 2020 г. Минстроя РФ
Наименование редакции сметных нормативов
Наименование программного продукта |  |  | ПК "ГРАНД-Смета 2021"
Всесезонный туристско-рекреационный комплекс "Ведучи", Чеченская Республика. Пассажирская подвесная канатная дорога VL5
(наименование стройки)
Верхняя станция канатной дороги
(наименование объекта капитального строительства)
ЛОКАЛЬНЫЙ СМЕТНЫЙ РАСЧЕТ (СМЕТА) № 02-02-12
Система оповещения и управления эвакуацией
(наименование конструктивного решения)
Составлен | базисно-индексным | методом
Основание | РС-19-533.220000.2.4-МПБ2
(проектная и (или) иная техническая документация)
Составлен(а) в текущем (базисном) уровне цен
Сметная стоимость |  | 16.19 | (2,88) | тыс.руб.
в том числе:
| строительных работ | 0 | (0) | тыс.руб. |  | Средства на оплату труда рабочих |  |  |  |  | 1.7 | (0,23) | тыс.руб.
| монтажных работ | 8.33 | (1,14) | тыс.руб. |  | Нормативные затраты труда рабочих | [5 empty] | 24.81 | чел.час.
| оборудования | 7.86 | (1,74) | тыс.руб. |  | Нормативные затраты труда машинистов | [5 empty] | 0.04 | чел.час.
| прочих затрат | 0 | (0) | тыс.руб. |  | Расчетный измеритель конструктивного решения
№ п/п | Обоснование | Наименование работ и затрат |  |  | Единица измерения | Количество |  |  | Сметная стоимость в базисном уровне цен (в текущем уровне цен (гр. 8) для ресурсов, отсутствующих в СНБ), руб. |  |  | Индексы | Сметная стоимость в текущем уровне цен, руб.
[6 empty] | на единицу | коэффициенты | всего с учетом коэффициентов | на единицу | коэффициенты | всего
1 | 2 | 3 |  |  | 4 | 5 | 6 | 7 | 8 | 9 | 10 | 11 | 12
Раздел 1. Верхняя станция канатной дороги | [13 empty] | Раздел 1. Верхняя станция канатной дороги
1 | ФЕРм10-04-101-07 | Громкоговоритель или звуковая колонка: в помещении |  |  | 4: шт; 7: 4 |  | Громкоговоритель или звуковая колонка: в помещении
| Приказ от 04.09.2019 № 519/пр прил.2 табл.1 п.8.1 | Производство работ осуществляется в горной местности: на высоте свыше 1500 до 2500 м над уровнем моря ОЗП=1,25; ЭМ=1,25 к расх.; ЗПМ=1,25; ТЗ=1,25; ТЗМ=1,25 | [13 empty] | Производство работ осуществляется в горной местности: на высоте свыше 1500 до 2500 м над уровнем моря ОЗП=1,25; ЭМ=1,25 к расх.; ЗПМ=1,25; ТЗ=1,25; ТЗМ=1,25
| 1 | ОТ |  |  | 8: 18.14; 9: 1,25; 10: 90.7 |  |  |  | ОТ
| 4 | М |  |  | 8: 12.63; 10: 50.52 |  |  |  | М
|  | ЗТ |  |  | 4: чел.-ч; 5: 2; 6: 1,25; 7: 10 |  |  |  |  | ЗТ
|  | Итого по расценке |  |  | 8: 30.77; 10: 141.22 | [5 empty] | Итого по расценке
|  | ФОТ |  |  | 10: 90.7 |  |  |  |  | ФОТ
| МДС81-33.2004 Прил.4 п.28.2 | НР Монтаж радиотелевизионного и электронного оборудования |  |  | 4: %; 5: 92; 7: 92; 10: 83.44 |  |  |  |  | НР Монтаж радиотелевизионного и электронного оборудования
| Письмо №АП-5536/06 Прил.1 п.28.2 | СП Монтаж радиотелевизионного и электронного оборудования |  |  | 4: %; 5: 65; 7: 65; 10: 58.96 |  |  |  |  | СП Монтаж радиотелевизионного и электронного оборудования
|  | Всего по позиции |  |  | 10: 283.62 | [6 empty] | Всего по позиции
2 | ФССЦ-61.3.02.01-0001 | Громкоговоритель: настенный 3 Вт с аттенюатором SWS-03А |  |  | 4: шт; 7: 4; 8: 397.33; 10: 1589.32 |  | Громкоговоритель: настенный 3 Вт с аттенюатором SWS-03А
3 | ФЕРм08-03-593-10 | Световые настенные указатели |  |  | 4: 100 шт; 7: 0,04 |  | Световые настенные указатели
|  | Объем=4 / 100 | [18 empty] | Объем=4 / 100
| Приказ от 04.09.2019 № 519/пр прил.2 табл.1 п.8.1 | Производство работ осуществляется в горной местности: на высоте свыше 1500 до 2500 м над уровнем моря ОЗП=1,25; ЭМ=1,25 к расх.; ЗПМ=1,25; ТЗ=1,25; ТЗМ=1,25 | [13 empty] | Производство работ осуществляется в горной местности: на высоте свыше 1500 до 2500 м над уровнем моря ОЗП=1,25; ЭМ=1,25 к расх.; ЗПМ=1,25; ТЗ=1,25; ТЗМ=1,25
| 1 | ОТ |  |  | 8: 779.32; 9: 1,25; 10: 38.97 |  |  |  | ОТ
| 2 | ЭМ |  |  | 8: 36.22; 9: 1,25; 10: 1.81 |  |  |  | ЭМ
| 3 | в т.ч. ОТм |  |  | 8: 5.02; 9: 1,25; 10: 0.25 |  |  |  | в т.ч. ОТм
| 4 | М |  |  | 8: 520.4; 10: 20.82 |  |  |  | М
|  | ЗТ |  |  | 4: чел.-ч; 5: 78,56; 6: 1,25; 7: 3,928 |  |  |  |  | ЗТ
|  | ЗТм |  |  | 4: чел.-ч; 5: 0,4; 6: 1,25; 7: 0,02 |  |  |  |  | ЗТм
|  | Итого по расценке |  |  | 8: 1335.94; 10: 61.6 | [5 empty] | Итого по расценке
|  | ФОТ |  |  | 10: 39.22 |  |  |  |  | ФОТ
| МДС81-33.2004 Прил.4 п.45.2 | НР Электромонтажные работы на других объектах |  |  | 4: %; 5: 95; 7: 95; 10: 37.26 |  |  |  |  | НР Электромонтажные работы на других объектах
| Письмо №АП-5536/06 Прил.1 п.45.2 | СП Электромонтажные работы на других объектах |  |  | 4: %; 5: 65; 7: 65; 10: 25.49 |  |  |  |  | СП Электромонтажные работы на других объектах
|  | Всего по позиции |  |  | 10: 124.35 | [6 empty] | Всего по позиции
4 | ФССЦ-61.2.04.07-0008 | Оповещатель световой МОЛНИЯ-12(24) |  |  | 4: шт; 7: 4; 8: 38.38; 10: 153.52 |  | Оповещатель световой МОЛНИЯ-12(24)
5 | ТЦ_61.2.07.05_77_7718573829_15.03.2021_01 | Модуль подключения нагрузки МПН |  |  | 4: шт; 7: 4; 8: 5.53; 9: 1,02; 10: 22.56 |  | Модуль подключения нагрузки МПН
|  | Цена=40,34/7,3 | [19 empty] | Цена=40,34/7,3
| Приказ от 04.08.2020 № 421/пр п.92а | Заготовительно-складские расходы ПЗ=1,02 (ОЗП=1,02; ЭМ=1,02; МАТ=1,02) | [13 empty] | Заготовительно-складские расходы ПЗ=1,02 (ОЗП=1,02; ЭМ=1,02; МАТ=1,02)
6 | ФЕРм08-02-390-02 | Короба пластмассовые: шириной до 63 мм |  |  | 4: 100 м; 7: 0,05 |  | Короба пластмассовые: шириной до 63 мм
|  | Объем=5 / 100 | [18 empty] | Объем=5 / 100
| Приказ от 04.09.2019 № 519/пр прил.2 табл.1 п.8.1 | Производство работ осуществляется в горной местности: на высоте свыше 1500 до 2500 м над уровнем моря ОЗП=1,25; ЭМ=1,25 к расх.; ЗПМ=1,25; ТЗ=1,25; ТЗМ=1,25 | [13 empty] | Производство работ осуществляется в горной местности: на высоте свыше 1500 до 2500 м над уровнем моря ОЗП=1,25; ЭМ=1,25 к расх.; ЗПМ=1,25; ТЗ=1,25; ТЗМ=1,25
| 1 | ОТ |  |  | 8: 174.89; 9: 1,25; 10: 10.93 |  |  |  | ОТ
| 2 | ЭМ |  |  | 8: 0.31; 9: 1,25; 10: 0.02 |  |  |  | ЭМ
| 3 | в т.ч. ОТм |  |  | 8: 0.14; 9: 1,25; 10: 0.01 |  |  |  | в т.ч. ОТм
| 4 | М |  |  | 8: 69.93; 10: 3.5 |  |  |  | М
|  | ЗТ |  |  | 4: чел.-ч; 5: 18,39; 6: 1,25; 7: 1,149375 |  |  |  |  | ЗТ
|  | ЗТм |  |  | 4: чел.-ч; 5: 0,01; 6: 1,25; 7: 0,000625 |  |  |  |  | ЗТм
|  | Итого по расценке |  |  | 8: 245.13; 10: 14.45 | [5 empty] | Итого по расценке
|  | ФОТ |  |  | 10: 10.94 |  |  |  |  | ФОТ
| МДС81-33.2004 Прил.4 п.45.2 | НР Электромонтажные работы на других объектах |  |  | 4: %; 5: 95; 7: 95; 10: 10.39 |  |  |  |  | НР Электромонтажные работы на других объектах
| Письмо №АП-5536/06 Прил.1 п.45.2 | СП Электромонтажные работы на других объектах |  |  | 4: %; 5: 65; 7: 65; 10: 7.11 |  |  |  |  | СП Электромонтажные работы на других объектах
|  | Всего по позиции |  |  | 10: 31.95 | [6 empty] | Всего по позиции
7 | ФССЦ-20.2.05.04-0041 | Кабель-канал пластиковый 2100х40х20 мм_Короб для прокладки кабеля TMC50/1x20 |  |  | 4: м; 7: 5; 8: 9.27; 10: 46.35 |  | Кабель-канал пластиковый 2100х40х20 мм_Короб для прокладки кабеля TMC50/1x20
8 | ФЕРм08-02-390-01 | Короба пластмассовые: шириной до 40 мм |  |  | 4: 100 м; 7: 0,4 |  | Короба пластмассовые: шириной до 40 мм
|  | Объем=40 / 100 | [18 empty] | Объем=40 / 100
| Приказ от 04.09.2019 № 519/пр прил.2 табл.1 п.8.1 | Производство работ осуществляется в горной местности: на высоте свыше 1500 до 2500 м над уровнем моря ОЗП=1,25; ЭМ=1,25 к расх.; ЗПМ=1,25; ТЗ=1,25; ТЗМ=1,25 | [13 empty] | Производство работ осуществляется в горной местности: на высоте свыше 1500 до 2500 м над уровнем моря ОЗП=1,25; ЭМ=1,25 к расх.; ЗПМ=1,25; ТЗ=1,25; ТЗМ=1,25
| 1 | ОТ |  |  | 8: 154.92; 9: 1,25; 10: 77.46 |  |  |  | ОТ
| 2 | ЭМ |  |  | 8: 0.31; 9: 1,25; 10: 0.16 |  |  |  | ЭМ
| 3 | в т.ч. ОТм |  |  | 8: 0.14; 9: 1,25; 10: 0.07 |  |  |  | в т.ч. ОТм
| 4 | М |  |  | 8: 51.53; 10: 20.61 |  |  |  | М
|  | ЗТ |  |  | 4: чел.-ч; 5: 16,29; 6: 1,25; 7: 8,145 |  |  |  |  | ЗТ
|  | ЗТм |  |  | 4: чел.-ч; 5: 0,01; 6: 1,25; 7: 0,005 |  |  |  |  | ЗТм
|  | Итого по расценке |  |  | 8: 206.76; 10: 98.23 | [5 empty] | Итого по расценке
|  | ФОТ |  |  | 10: 77.53 |  |  |  |  | ФОТ
| МДС81-33.2004 Прил.4 п.45.2 | НР Электромонтажные работы на других объектах |  |  | 4: %; 5: 95; 7: 95; 10: 73.65 |  |  |  |  | НР Электромонтажные работы на других объектах
| Письмо №АП-5536/06 Прил.1 п.45.2 | СП Электромонтажные работы на других объектах |  |  | 4: %; 5: 65; 7: 65; 10: 50.39 |  |  |  |  | СП Электромонтажные работы на других объектах
|  | Всего по позиции |  |  | 10: 222.27 | [6 empty] | Всего по позиции
9 | ФССЦ-20.2.05.04-0024 | Кабель-канал (короб) 20х10 мм_ТМС22х10 |  |  | 4: м; 7: 40; 8: 1.19; 10: 47.6 |  | Кабель-канал (короб) 20х10 мм_ТМС22х10
10 | ФССЦ-20.2.05.09-0032 | Угол внутренний изменяемый для кабель-канала 25x16 мм_AIM 22х10 |  |  | 4: 100 шт; 7: 0,05; 8: 338; 10: 16.9 |  | Угол внутренний изменяемый для кабель-канала 25x16 мм_AIM 22х10
|  | Объем=5 / 100 | [18 empty] | Объем=5 / 100
11 | ФЕРм08-02-399-01 | Провод в коробах, сечением: до 6 мм2 |  |  | 4: 100 м; 7: 0,45 |  | Провод в коробах, сечением: до 6 мм2
|  | Объем=(5+20+20) / 100 | [18 empty] | Объем=(5+20+20) / 100
| Приказ от 04.09.2019 № 519/пр прил.2 табл.1 п.8.1 | Производство работ осуществляется в горной местности: на высоте свыше 1500 до 2500 м над уровнем моря ОЗП=1,25; ЭМ=1,25 к расх.; ЗПМ=1,25; ТЗ=1,25; ТЗМ=1,25 | [13 empty] | Производство работ осуществляется в горной местности: на высоте свыше 1500 до 2500 м над уровнем моря ОЗП=1,25; ЭМ=1,25 к расх.; ЗПМ=1,25; ТЗ=1,25; ТЗМ=1,25
| 1 | ОТ |  |  | 8: 26.51; 9: 1,25; 10: 14.91 |  |  |  | ОТ
| 2 | ЭМ |  |  | 8: 1.81; 9: 1,25; 10: 1.02 |  |  |  | ЭМ
| 3 | в т.ч. ОТм |  |  | 8: 0.26; 9: 1,25; 10: 0.15 |  |  |  | в т.ч. ОТм
| 4 | М |  |  | 8: 10.27; 10: 4.62 |  |  |  | М
|  | ЗТ |  |  | 4: чел.-ч; 5: 2,82; 6: 1,25; 7: 1,58625 |  |  |  |  | ЗТ
|  | ЗТм |  |  | 4: чел.-ч; 5: 0,02; 6: 1,25; 7: 0,01125 |  |  |  |  | ЗТм
|  | Итого по расценке |  |  | 8: 38.59; 10: 20.55 | [5 empty] | Итого по расценке
|  | ФОТ |  |  | 10: 15.06 |  |  |  |  | ФОТ
| МДС81-33.2004 Прил.4 п.45.2 | НР Электромонтажные работы на других объектах |  |  | 4: %; 5: 95; 7: 95; 10: 14.31 |  |  |  |  | НР Электромонтажные работы на других объектах
| Письмо №АП-5536/06 Прил.1 п.45.2 | СП Электромонтажные работы на других объектах |  |  | 4: %; 5: 65; 7: 65; 10: 9.79 |  |  |  |  | СП Электромонтажные работы на других объектах
|  | Всего по позиции |  |  | 10: 44.65 | [6 empty] | Всего по позиции
12 | ФССЦ-21.1.08.01-0313 | Кабель пожарной сигнализации КПСЭнг(A)-FRLS 1х2х1,5 |  |  | 4: 1000 м; 7: 0,0204; 8: 5545.45; 10: 113.13 |  | Кабель пожарной сигнализации КПСЭнг(A)-FRLS 1х2х1,5
|  | Объем=(20*1,02) / 1000 | [18 empty] | Объем=(20*1,02) / 1000
13 | ФССЦ-21.1.08.01-0142 | Кабели парной скрутки огнестойкие для систем пожарной сигнализации с однопроволочными медными жилами, изоляцией из кремнийорганической резины, оболочкой из безгалогенной полимерной композиции, не распространяющий горение, с низким дымо- и газовыделением, марки КПСнг(А)-FRHF 1х2х0,75_КПСнг(А)-FRLS 1х2х0,75 |  |  | 4: 1000 м; 7: 0,0204; 8: 5167.54; 10: 105.42 |  | Кабели парной скрутки огнестойкие для систем пожарной сигнализации с однопроволочными медными жилами, изоляцией из кремнийорганической резины, оболочкой из безгалогенной полимерной композиции, не распространяющий горение, с низким дымо- и газовыделением, марки КПСнг(А)-FRHF 1х2х0,75_КПСнг(А)-FRLS 1х2х0,75
|  | Объем=(20*1,02) / 1000 | [18 empty] | Объем=(20*1,02) / 1000
14 | ТЦ_21.1.04.01_77_7718573829_15.03.2021_01 | Кабель СПЕЦЛАН UTP-5нг(D)-FRLS 4х2х0,52 |  |  | 4: м; 7: 5,1; 8: 13.35; 9: 1,02; 10: 69.45 |  | Кабель СПЕЦЛАН UTP-5нг(D)-FRLS 4х2х0,52
|  | Объем=5*1,02 | [18 empty] | Объем=5*1,02
|  | Цена=97,48/7,3 | [19 empty] | Цена=97,48/7,3
| Приказ от 04.08.2020 № 421/пр п.92а | Заготовительно-складские расходы ПЗ=1,02 (ОЗП=1,02; ЭМ=1,02; МАТ=1,02) | [13 empty] | Заготовительно-складские расходы ПЗ=1,02 (ОЗП=1,02; ЭМ=1,02; МАТ=1,02)
15 | ФССЦ-25.2.01.01-0018 | Бирки маркировочные пластмассовые У134 |  |  | 4: 100 шт; 7: 0,1; 8: 125; 10: 12.5 |  | Бирки маркировочные пластмассовые У134
|  | Объем=10 / 100 | [18 empty] | Объем=10 / 100
|  | Итоги по смете: | [20 empty] | Итоги по смете:
| 1 | Монтажные работы |  |  | 10: 1140.75; 11: 7.3; 12: 8327 | [10 empty] | Монтажные работы
|  | В том числе: | [21 empty] | В том числе:
|  | оплата труда |  |  | 10: 232.97 | [10 empty] | оплата труда
|  | эксплуатация машин и механизмов |  |  | 10: 3.01 | [10 empty] | эксплуатация машин и механизмов
|  | материалы |  |  | 10: 533.98 | [10 empty] | материалы
|  | накладные расходы |  |  | 10: 219.05 | [10 empty] | накладные расходы
|  | сметная прибыль |  |  | 10: 151.74 | [10 empty] | сметная прибыль
| 2 | Оборудование |  |  | 10: 1742.84; 11: 4.51; 12: 7860 | [10 empty] | Оборудование
|  | Итого ФОТ (справочно) |  |  | 10: 233.45 | [10 empty] | Итого ФОТ (справочно)
|  | Итого накладные расходы (справочно) |  |  | 10: 219.05 | [10 empty] | Итого накладные расходы (справочно)
|  | Итого сметная прибыль (справочно) |  |  | 10: 151.74 | [10 empty] | Итого сметная прибыль (справочно)
|  | ВСЕГО по смете |  |  | 10: 2883.59; 12: 16187 | [11 empty] | ВСЕГО по смете
Составил:
[должность, подпись (инициалы, фамилия)]
Проверил:
[должность, подпись (инициалы, фамилия)]

## 02-02-13 АУПП
Приложение № 2
Утверждено приказом № 421 от 4 августа 2020 г. Минстроя РФ
Наименование редакции сметных нормативов
Наименование программного продукта |  |  | ПК "ГРАНД-Смета 2021"
Всесезонный туристско-рекреационный комплекс "Ведучи", Чеченская Республика. Пассажирская подвесная канатная дорога VL5
(наименование стройки)
Верхняя станция канатной дороги
(наименование объекта капитального строительства)
ЛОКАЛЬНЫЙ СМЕТНЫЙ РАСЧЕТ (СМЕТА) № 02-02-13
Автоматическая установка порошкового пожаротушения
(наименование конструктивного решения)
Составлен | базисно-индексным | методом
Основание | РС-19-533.220000.2.4-МПБ2
(проектная и (или) иная техническая документация)
Составлен(а) в текущем (базисном) уровне цен
Сметная стоимость |  | 48.87 | (8,59) | тыс.руб.
в том числе:
| строительных работ | 0 | (0) | тыс.руб. |  | Средства на оплату труда рабочих |  |  |  |  | 4.4 | (0,6) | тыс.руб.
| монтажных работ | 26.43 | (3,62) | тыс.руб. |  | Нормативные затраты труда рабочих | [5 empty] | 61.81 | чел.час.
| оборудования | 22.44 | (4,97) | тыс.руб. |  | Нормативные затраты труда машинистов | [5 empty] | 0.97 | чел.час.
| прочих затрат | 0 | (0) | тыс.руб. |  | Расчетный измеритель конструктивного решения
№ п/п | Обоснование | Наименование работ и затрат |  |  | Единица измерения | Количество |  |  | Сметная стоимость в базисном уровне цен (в текущем уровне цен (гр. 8) для ресурсов, отсутствующих в СНБ), руб. |  |  | Индексы | Сметная стоимость в текущем уровне цен, руб.
[6 empty] | на единицу | коэффициенты | всего с учетом коэффициентов | на единицу | коэффициенты | всего
1 | 2 | 3 |  |  | 4 | 5 | 6 | 7 | 8 | 9 | 10 | 11 | 12
Раздел 1. Автоматическая установка порошкового пожаротушения | [13 empty] | Раздел 1. Автоматическая установка порошкового пожаротушения
1 | ФЕРм10-08-001-02 | Приборы ПС приемно-контрольные, пусковые, концентратор: блок базовый на 20 лучей | [12 empty] | Приборы ПС приемно-контрольные, пусковые, концентратор: блок базовый на 20 лучей | bar: 4; 7
| Приказ от 04.09.2019 № 519/пр прил.2 табл.1 п.8.1 | Производство работ осуществляется в горной местности: на высоте свыше 1500 до 2500 м над уровнем моря ОЗП=1,25; ЭМ=1,25 к расх.; ЗПМ=1,25; ТЗ=1,25; ТЗМ=1,25 | [13 empty] | Производство работ осуществляется в горной местности: на высоте свыше 1500 до 2500 м над уровнем моря ОЗП=1,25; ЭМ=1,25 к расх.; ЗПМ=1,25; ТЗ=1,25; ТЗМ=1,25
| 1 | ОТ |  |  | 8: 117.7; 9: 1,25; 10: 147.13 |  |  |  | ОТ
| 4 | М |  |  | 8: 12.53; 10: 12.53 |  |  |  | М
|  | ЗТ |  |  | 4: чел.-ч; 5: 11,7; 6: 1,25; 7: 14,625 |  |  |  |  | ЗТ
|  | Итого по расценке |  |  | 8: 130.23; 10: 159.66 | [5 empty] | Итого по расценке
|  | ФОТ |  |  | 10: 147.13 |  |  |  |  | ФОТ
| МДС81-33.2004 Прил.4 п.28.1 | НР Монтаж оборудования |  |  | 4: %; 5: 80; 7: 80; 10: 117.7 |  |  |  |  | НР Монтаж оборудования
| Письмо №АП-5536/06 Прил.1 п.28.1 | СП Монтаж оборудования |  |  | 4: %; 5: 60; 7: 60; 10: 88.28 |  |  |  |  | СП Монтаж оборудования
|  | Всего по позиции |  |  | 10: 365.64 | [6 empty] | Всего по позиции
2 | ФССЦ-61.2.06.01-0007 | Блок приемно-контрольный и управления автоматическими средствами пожаротушения_С2000-АСПТ |  |  | 4: шт; 7: 1; 8: 622.48; 10: 622.48 |  | Блок приемно-контрольный и управления автоматическими средствами пожаротушения_С2000-АСПТ
3 | ФССЦ-62.4.01.01-0006 | Батарея аккумуляторная, тип АКБ-17, 12В/ емкость 17 А/ч_ DTM 1217 |  |  | 4: шт; 7: 2; 8: 230.51; 10: 461.02 |  | Батарея аккумуляторная, тип АКБ-17, 12В/ емкость 17 А/ч_ DTM 1217
4 | ФССЦ-62.4.01.01-0003 | Батарея аккумуляторная необслуживаемая, номинальным напряжением 12 В, емкость 4,7 А/ч_ DTM 12045 |  |  | 4: шт; 7: 2; 8: 70.45; 10: 140.9 |  | Батарея аккумуляторная необслуживаемая, номинальным напряжением 12 В, емкость 4,7 А/ч_ DTM 12045
5 | ФЕРм10-04-066-06 | Табло сигнальное студийное или коридорное | [12 empty] | Табло сигнальное студийное или коридорное | bar: 4; 7
| Приказ от 04.09.2019 № 519/пр прил.2 табл.1 п.8.1 | Производство работ осуществляется в горной местности: на высоте свыше 1500 до 2500 м над уровнем моря ОЗП=1,25; ЭМ=1,25 к расх.; ЗПМ=1,25; ТЗ=1,25; ТЗМ=1,25 | [13 empty] | Производство работ осуществляется в горной местности: на высоте свыше 1500 до 2500 м над уровнем моря ОЗП=1,25; ЭМ=1,25 к расх.; ЗПМ=1,25; ТЗ=1,25; ТЗМ=1,25
| 1 | ОТ |  |  | 8: 53.16; 9: 1,25; 10: 66.45 |  |  |  | ОТ
| 4 | М |  |  | 8: 15.92; 10: 15.92 |  |  |  | М
|  | ЗТ |  |  | 4: чел.-ч; 5: 6; 6: 1,25; 7: 7,5 |  |  |  |  | ЗТ
|  | Итого по расценке |  |  | 8: 69.08; 10: 82.37 | [5 empty] | Итого по расценке
|  | ФОТ |  |  | 10: 66.45 |  |  |  |  | ФОТ
| МДС81-33.2004 Прил.4 п.28.2 | НР Монтаж радиотелевизионного и электронного оборудования |  |  | 4: %; 5: 92; 7: 92; 10: 61.13 |  |  |  |  | НР Монтаж радиотелевизионного и электронного оборудования
| Письмо №АП-5536/06 Прил.1 п.28.2 | СП Монтаж радиотелевизионного и электронного оборудования |  |  | 4: %; 5: 65; 7: 65; 10: 43.19 |  |  |  |  | СП Монтаж радиотелевизионного и электронного оборудования
|  | Всего по позиции |  |  | 10: 186.69 | [6 empty] | Всего по позиции
6 | ФССЦ-61.2.07.02-0028 | Блок индикации и управления пожаротушением, марка "С2000-ПТ" |  |  | 4: шт; 7: 1; 8: 692.04; 10: 692.04 |  | Блок индикации и управления пожаротушением, марка "С2000-ПТ"
7 | ФЕРм08-01-081-01 | Аппарат (кнопка, ключ управления, замок электромагнитной блокировки, звуковой сигнал, сигнальная лампа) управления и сигнализации, количество подключаемых концов: до 2 | [12 empty] | Аппарат (кнопка, ключ управления, замок электромагнитной блокировки, звуковой сигнал, сигнальная лампа) управления и сигнализации, количество подключаемых концов: до 2 | bar: 4; 7
| Приказ от 04.09.2019 № 519/пр прил.2 табл.1 п.8.1 | Производство работ осуществляется в горной местности: на высоте свыше 1500 до 2500 м над уровнем моря ОЗП=1,25; ЭМ=1,25 к расх.; ЗПМ=1,25; ТЗ=1,25; ТЗМ=1,25 | [13 empty] | Производство работ осуществляется в горной местности: на высоте свыше 1500 до 2500 м над уровнем моря ОЗП=1,25; ЭМ=1,25 к расх.; ЗПМ=1,25; ТЗ=1,25; ТЗМ=1,25
| 1 | ОТ |  |  | 8: 9.91; 9: 1,25; 10: 12.39 |  |  |  | ОТ
| 2 | ЭМ |  |  | 8: 5.43; 9: 1,25; 10: 6.79 |  |  |  | ЭМ
| 3 | в т.ч. ОТм |  |  | 8: 0.76; 9: 1,25; 10: 0.95 |  |  |  | в т.ч. ОТм
| 4 | М |  |  | 8: 0.74; 10: 0.74 |  |  |  | М
|  | ЗТ |  |  | 4: чел.-ч; 5: 1,03; 6: 1,25; 7: 1,2875 |  |  |  |  | ЗТ
|  | ЗТм |  |  | 4: чел.-ч; 5: 0,06; 6: 1,25; 7: 0,075 |  |  |  |  | ЗТм
|  | Итого по расценке |  |  | 8: 16.08; 10: 19.92 | [5 empty] | Итого по расценке
|  | ФОТ |  |  | 10: 13.34 |  |  |  |  | ФОТ
| МДС81-33.2004 Прил.4 п.45.2 | НР Электромонтажные работы на других объектах |  |  | 4: %; 5: 95; 7: 95; 10: 12.67 |  |  |  |  | НР Электромонтажные работы на других объектах
| Письмо №АП-5536/06 Прил.1 п.45.2 | СП Электромонтажные работы на других объектах |  |  | 4: %; 5: 65; 7: 65; 10: 8.67 |  |  |  |  | СП Электромонтажные работы на других объектах
|  | Всего по позиции |  |  | 10: 41.26 | [6 empty] | Всего по позиции
8 | ФССЦ-61.2.02.03-1000 | Извещатели пожарные ручные ИПР 513-3А электроконтактные адресные для линии связи от контроллера С2000-КДЛ_ИПР 513-3АМ исп.01 |  |  | 4: шт; 7: 1; 8: 145.42; 10: 145.42 |  | Извещатели пожарные ручные ИПР 513-3А электроконтактные адресные для линии связи от контроллера С2000-КДЛ_ИПР 513-3АМ исп.01
9 | ФЕРм11-05-001-01 | Механизм исполнительный, масса: до 20 кг |  |  | 4: шт; 7: 2 |  | Механизм исполнительный, масса: до 20 кг
| Приказ от 04.09.2019 № 519/пр прил.2 табл.1 п.8.1 | Производство работ осуществляется в горной местности: на высоте свыше 1500 до 2500 м над уровнем моря ОЗП=1,25; ЭМ=1,25 к расх.; ЗПМ=1,25; ТЗ=1,25; ТЗМ=1,25 | [13 empty] | Производство работ осуществляется в горной местности: на высоте свыше 1500 до 2500 м над уровнем моря ОЗП=1,25; ЭМ=1,25 к расх.; ЗПМ=1,25; ТЗ=1,25; ТЗМ=1,25
| 1 | ОТ |  |  | 8: 4.44; 9: 1,25; 10: 11.1 |  |  |  | ОТ
| 2 | ЭМ |  |  | 8: 29.85; 9: 1,25; 10: 74.63 |  |  |  | ЭМ
| 3 | в т.ч. ОТм |  |  | 8: 2.93; 9: 1,25; 10: 7.33 |  |  |  | в т.ч. ОТм
| 4 | М |  |  | 8: 8.33; 10: 16.66 |  |  |  | М
|  | ЗТ |  |  | 4: чел.-ч; 5: 0,52; 6: 1,25; 7: 1,3 |  |  |  |  | ЗТ
|  | ЗТм |  |  | 4: чел.-ч; 5: 0,22; 6: 1,25; 7: 0,55 |  |  |  |  | ЗТм
|  | Итого по расценке |  |  | 8: 42.62; 10: 102.39 | [5 empty] | Итого по расценке
|  | ФОТ |  |  | 10: 18.43 |  |  |  |  | ФОТ
| МДС81-33.2004 Прил.4 п.28.1 | НР Монтаж оборудования |  |  | 4: %; 5: 80; 7: 80; 10: 14.74 |  |  |  |  | НР Монтаж оборудования
| Письмо №АП-5536/06 Прил.1 п.28.1 | СП Монтаж оборудования |  |  | 4: %; 5: 60; 7: 60; 10: 11.06 |  |  |  |  | СП Монтаж оборудования
|  | Всего по позиции |  |  | 10: 128.19 | [6 empty] | Всего по позиции
10 | ТЦ_61.2.03.02_77_7718573829_15.03.2021_01 | Модуль порошкового пожаротушения МПП-8У (Буран-8У) |  |  | 4: шт; 7: 2; 8: 1042.94; 9: 1,012; 10: 2110.91 |  | Модуль порошкового пожаротушения МПП-8У (Буран-8У)
|  | Цена=4703,67/4,51 | [18 empty] | Цена=4703,67/4,51
| Приказ от 04.08.2020 № 421/пр п.92в | Заготовительно-складские расходы ПЗ=1,012 (ОЗП=1,012; ЭМ=1,012; МАТ=1,012) | [13 empty] | Заготовительно-складские расходы ПЗ=1,012 (ОЗП=1,012; ЭМ=1,012; МАТ=1,012)
11 | ФЕРм08-01-081-01 | Аппарат (кнопка, ключ управления, замок электромагнитной блокировки, звуковой сигнал, сигнальная лампа) управления и сигнализации, количество подключаемых концов: до 2 | [12 empty] | Аппарат (кнопка, ключ управления, замок электромагнитной блокировки, звуковой сигнал, сигнальная лампа) управления и сигнализации, количество подключаемых концов: до 2 | bar: 4; 7
| Приказ от 04.09.2019 № 519/пр прил.2 табл.1 п.8.1 | Производство работ осуществляется в горной местности: на высоте свыше 1500 до 2500 м над уровнем моря ОЗП=1,25; ЭМ=1,25 к расх.; ЗПМ=1,25; ТЗ=1,25; ТЗМ=1,25 | [13 empty] | Производство работ осуществляется в горной местности: на высоте свыше 1500 до 2500 м над уровнем моря ОЗП=1,25; ЭМ=1,25 к расх.; ЗПМ=1,25; ТЗ=1,25; ТЗМ=1,25
| 1 | ОТ |  |  | 8: 9.91; 9: 1,25; 10: 12.39 |  |  |  | ОТ
| 2 | ЭМ |  |  | 8: 5.43; 9: 1,25; 10: 6.79 |  |  |  | ЭМ
| 3 | в т.ч. ОТм |  |  | 8: 0.76; 9: 1,25; 10: 0.95 |  |  |  | в т.ч. ОТм
| 4 | М |  |  | 8: 0.74; 10: 0.74 |  |  |  | М
|  | ЗТ |  |  | 4: чел.-ч; 5: 1,03; 6: 1,25; 7: 1,2875 |  |  |  |  | ЗТ
|  | ЗТм |  |  | 4: чел.-ч; 5: 0,06; 6: 1,25; 7: 0,075 |  |  |  |  | ЗТм
|  | Итого по расценке |  |  | 8: 16.08; 10: 19.92 | [5 empty] | Итого по расценке
|  | ФОТ |  |  | 10: 13.34 |  |  |  |  | ФОТ
| МДС81-33.2004 Прил.4 п.45.2 | НР Электромонтажные работы на других объектах |  |  | 4: %; 5: 95; 7: 95; 10: 12.67 |  |  |  |  | НР Электромонтажные работы на других объектах
| Письмо №АП-5536/06 Прил.1 п.45.2 | СП Электромонтажные работы на других объектах |  |  | 4: %; 5: 65; 7: 65; 10: 8.67 |  |  |  |  | СП Электромонтажные работы на других объектах
|  | Всего по позиции |  |  | 10: 41.26 | [6 empty] | Всего по позиции
12 | ТЦ_61.2.07.11_77_7718573829_15.03.2021_01 | Считыватель брелоков Считыватель-2 |  |  | 4: шт; 7: 1; 8: 82.6; 9: 1,012; 10: 83.59 |  | Считыватель брелоков Считыватель-2
|  | Цена=372,52/4,51 | [18 empty] | Цена=372,52/4,51
| Приказ от 04.08.2020 № 421/пр п.92в | Заготовительно-складские расходы ПЗ=1,012 (ОЗП=1,012; ЭМ=1,012; МАТ=1,012) | [13 empty] | Заготовительно-складские расходы ПЗ=1,012 (ОЗП=1,012; ЭМ=1,012; МАТ=1,012)
13 | ФЕРм08-03-593-10 | Световые настенные указатели |  |  | 4: 100 шт; 7: 0,03 |  | Световые настенные указатели
|  | Объем=(1+1+1) / 100 | [19 empty] | Объем=(1+1+1) / 100
| Приказ от 04.09.2019 № 519/пр прил.2 табл.1 п.8.1 | Производство работ осуществляется в горной местности: на высоте свыше 1500 до 2500 м над уровнем моря ОЗП=1,25; ЭМ=1,25 к расх.; ЗПМ=1,25; ТЗ=1,25; ТЗМ=1,25 | [13 empty] | Производство работ осуществляется в горной местности: на высоте свыше 1500 до 2500 м над уровнем моря ОЗП=1,25; ЭМ=1,25 к расх.; ЗПМ=1,25; ТЗ=1,25; ТЗМ=1,25
| 1 | ОТ |  |  | 8: 779.32; 9: 1,25; 10: 29.22 |  |  |  | ОТ
| 2 | ЭМ |  |  | 8: 36.22; 9: 1,25; 10: 1.36 |  |  |  | ЭМ
| 3 | в т.ч. ОТм |  |  | 8: 5.02; 9: 1,25; 10: 0.19 |  |  |  | в т.ч. ОТм
| 4 | М |  |  | 8: 520.4; 10: 15.61 |  |  |  | М
|  | ЗТ |  |  | 4: чел.-ч; 5: 78,56; 6: 1,25; 7: 2,946 |  |  |  |  | ЗТ
|  | ЗТм |  |  | 4: чел.-ч; 5: 0,4; 6: 1,25; 7: 0,015 |  |  |  |  | ЗТм
|  | Итого по расценке |  |  | 8: 1335.94; 10: 46.19 | [5 empty] | Итого по расценке
|  | ФОТ |  |  | 10: 29.41 |  |  |  |  | ФОТ
| МДС81-33.2004 Прил.4 п.45.2 | НР Электромонтажные работы на других объектах |  |  | 4: %; 5: 95; 7: 95; 10: 27.94 |  |  |  |  | НР Электромонтажные работы на других объектах
| Письмо №АП-5536/06 Прил.1 п.45.2 | СП Электромонтажные работы на других объектах |  |  | 4: %; 5: 65; 7: 65; 10: 19.12 |  |  |  |  | СП Электромонтажные работы на других объектах
|  | Всего по позиции |  |  | 10: 93.25 | [6 empty] | Всего по позиции
14 | ТЦ_61.2.04.07_77_7718573829_15.03.2021_01 | Оповещатель охранно-пожарный световой (табло) ЛЮКС-24 СН "Порошок не входи" |  |  | 4: шт; 7: 1; 8: 83.17; 9: 1,012; 10: 84.17 |  | Оповещатель охранно-пожарный световой (табло) ЛЮКС-24 СН "Порошок не входи"
|  | Цена=375,09/4,51 | [18 empty] | Цена=375,09/4,51
| Приказ от 04.08.2020 № 421/пр п.92в | Заготовительно-складские расходы ПЗ=1,012 (ОЗП=1,012; ЭМ=1,012; МАТ=1,012) | [13 empty] | Заготовительно-складские расходы ПЗ=1,012 (ОЗП=1,012; ЭМ=1,012; МАТ=1,012)
15 | ТЦ_61.2.04.07_77_7718573829_15.03.2021_01 | Оповещатель охранно-пожарный световой (табло) ЛЮКС-24 СН "Автоматика отключена" |  |  | 4: шт; 7: 1; 8: 83.17; 9: 1,012; 10: 84.17 |  | Оповещатель охранно-пожарный световой (табло) ЛЮКС-24 СН "Автоматика отключена"
|  | Цена=375,09/4,51 | [18 empty] | Цена=375,09/4,51
| Приказ от 04.08.2020 № 421/пр п.92в | Заготовительно-складские расходы ПЗ=1,012 (ОЗП=1,012; ЭМ=1,012; МАТ=1,012) | [13 empty] | Заготовительно-складские расходы ПЗ=1,012 (ОЗП=1,012; ЭМ=1,012; МАТ=1,012)
16 | ТЦ_61.2.04.08_77_7718573829_15.03.2021_01 | Оповещатель охранно-пожарный комбинированный свето-звуковой (табло) ЛЮКС-24-К СН "Порошок уходи" |  |  | 4: шт; 7: 1; 8: 83.17; 9: 1,012; 10: 84.17 |  | Оповещатель охранно-пожарный комбинированный свето-звуковой (табло) ЛЮКС-24-К СН "Порошок уходи"
|  | Цена=375,09/4,51 | [18 empty] | Цена=375,09/4,51
| Приказ от 04.08.2020 № 421/пр п.92в | Заготовительно-складские расходы ПЗ=1,012 (ОЗП=1,012; ЭМ=1,012; МАТ=1,012) | [13 empty] | Заготовительно-складские расходы ПЗ=1,012 (ОЗП=1,012; ЭМ=1,012; МАТ=1,012)
17 | ФЕРм08-01-081-01 | Аппарат (кнопка, ключ управления, замок электромагнитной блокировки, звуковой сигнал, сигнальная лампа) управления и сигнализации, количество подключаемых концов: до 2 |  |  | 4: шт; 7: 3 |  | Аппарат (кнопка, ключ управления, замок электромагнитной блокировки, звуковой сигнал, сигнальная лампа) управления и сигнализации, количество подключаемых концов: до 2
| Приказ от 04.09.2019 № 519/пр прил.2 табл.1 п.8.1 | Производство работ осуществляется в горной местности: на высоте свыше 1500 до 2500 м над уровнем моря ОЗП=1,25; ЭМ=1,25 к расх.; ЗПМ=1,25; ТЗ=1,25; ТЗМ=1,25 | [13 empty] | Производство работ осуществляется в горной местности: на высоте свыше 1500 до 2500 м над уровнем моря ОЗП=1,25; ЭМ=1,25 к расх.; ЗПМ=1,25; ТЗ=1,25; ТЗМ=1,25
| 1 | ОТ |  |  | 8: 9.91; 9: 1,25; 10: 37.16 |  |  |  | ОТ
| 2 | ЭМ |  |  | 8: 5.43; 9: 1,25; 10: 20.36 |  |  |  | ЭМ
| 3 | в т.ч. ОТм |  |  | 8: 0.76; 9: 1,25; 10: 2.85 |  |  |  | в т.ч. ОТм
| 4 | М |  |  | 8: 0.74; 10: 2.22 |  |  |  | М
|  | ЗТ |  |  | 4: чел.-ч; 5: 1,03; 6: 1,25; 7: 3,8625 |  |  |  |  | ЗТ
|  | ЗТм |  |  | 4: чел.-ч; 5: 0,06; 6: 1,25; 7: 0,225 |  |  |  |  | ЗТм
|  | Итого по расценке |  |  | 8: 16.08; 10: 59.74 | [5 empty] | Итого по расценке
|  | ФОТ |  |  | 10: 40.01 |  |  |  |  | ФОТ
| МДС81-33.2004 Прил.4 п.45.2 | НР Электромонтажные работы на других объектах |  |  | 4: %; 5: 95; 7: 95; 10: 38.01 |  |  |  |  | НР Электромонтажные работы на других объектах
| Письмо №АП-5536/06 Прил.1 п.45.2 | СП Электромонтажные работы на других объектах |  |  | 4: %; 5: 65; 7: 65; 10: 26.01 |  |  |  |  | СП Электромонтажные работы на других объектах
|  | Всего по позиции |  |  | 10: 123.76 | [6 empty] | Всего по позиции
18 | ТЦ_61.2.00.00_77_7718573829_15.03.2021_01 | Устройство шлейфовое контрольное УШК-02 |  |  | 4: шт; 7: 3; 8: 36.77; 9: 1,012; 10: 111.63 |  | Устройство шлейфовое контрольное УШК-02
|  | Цена=165,83/4,51 | [18 empty] | Цена=165,83/4,51
| Приказ от 04.08.2020 № 421/пр п.92в | Заготовительно-складские расходы ПЗ=1,012 (ОЗП=1,012; ЭМ=1,012; МАТ=1,012) | [13 empty] | Заготовительно-складские расходы ПЗ=1,012 (ОЗП=1,012; ЭМ=1,012; МАТ=1,012)
19 | ФЕРм10-08-002-06 | Конструкция для установки извещателя |  |  | 4: шт; 7: 2 |  | Конструкция для установки извещателя
| Приказ от 04.09.2019 № 519/пр прил.2 табл.1 п.8.1 | Производство работ осуществляется в горной местности: на высоте свыше 1500 до 2500 м над уровнем моря ОЗП=1,25; ЭМ=1,25 к расх.; ЗПМ=1,25; ТЗ=1,25; ТЗМ=1,25 | [13 empty] | Производство работ осуществляется в горной местности: на высоте свыше 1500 до 2500 м над уровнем моря ОЗП=1,25; ЭМ=1,25 к расх.; ЗПМ=1,25; ТЗ=1,25; ТЗМ=1,25
| 1 | ОТ |  |  | 8: 3.37; 9: 1,25; 10: 8.43 |  |  |  | ОТ
| 2 | ЭМ |  |  | 8: 0.97; 9: 1,25; 10: 2.43 |  |  |  | ЭМ
| 4 | М |  |  | 8: 1.2; 10: 2.4 |  |  |  | М
|  | ЗТ |  |  | 4: чел.-ч; 5: 0,35; 6: 1,25; 7: 0,875 |  |  |  |  | ЗТ
|  | Итого по расценке |  |  | 8: 5.54; 10: 13.26 | [5 empty] | Итого по расценке
|  | ФОТ |  |  | 10: 8.43 |  |  |  |  | ФОТ
| МДС81-33.2004 Прил.4 п.28.1 | НР Монтаж оборудования |  |  | 4: %; 5: 80; 7: 80; 10: 6.74 |  |  |  |  | НР Монтаж оборудования
| Письмо №АП-5536/06 Прил.1 п.28.1 | СП Монтаж оборудования |  |  | 4: %; 5: 60; 7: 60; 10: 5.06 |  |  |  |  | СП Монтаж оборудования
|  | Всего по позиции |  |  | 10: 25.06 | [6 empty] | Всего по позиции
20 | ФССЦ-61.2.01.05-0032 | Извещатель охранный контактный: ИО 102-20/Б2М |  |  | 4: 100 шт; 7: 0,02; 8: 9925; 10: 198.5 |  | Извещатель охранный контактный: ИО 102-20/Б2М
|  | Объем=2 / 100 | [19 empty] | Объем=2 / 100
21 | ФЕРм10-08-002-01 | Извещатель ПС автоматический: тепловой электро-контактный, магнитоконтактный в нормальном исполнении |  |  | 4: шт; 7: 2 |  | Извещатель ПС автоматический: тепловой электро-контактный, магнитоконтактный в нормальном исполнении
| Приказ от 04.09.2019 № 519/пр прил.2 табл.1 п.8.1 | Производство работ осуществляется в горной местности: на высоте свыше 1500 до 2500 м над уровнем моря ОЗП=1,25; ЭМ=1,25 к расх.; ЗПМ=1,25; ТЗ=1,25; ТЗМ=1,25 | [13 empty] | Производство работ осуществляется в горной местности: на высоте свыше 1500 до 2500 м над уровнем моря ОЗП=1,25; ЭМ=1,25 к расх.; ЗПМ=1,25; ТЗ=1,25; ТЗМ=1,25
| 1 | ОТ |  |  | 8: 8.08; 9: 1,25; 10: 20.2 |  |  |  | ОТ
| 4 | М |  |  | 8: 1.28; 10: 2.56 |  |  |  | М
|  | ЗТ |  |  | 4: чел.-ч; 5: 0,84; 6: 1,25; 7: 2,1 |  |  |  |  | ЗТ
|  | Итого по расценке |  |  | 8: 9.36; 10: 22.76 | [5 empty] | Итого по расценке
|  | ФОТ |  |  | 10: 20.2 |  |  |  |  | ФОТ
| МДС81-33.2004 Прил.4 п.28.1 | НР Монтаж оборудования |  |  | 4: %; 5: 80; 7: 80; 10: 16.16 |  |  |  |  | НР Монтаж оборудования
| Письмо №АП-5536/06 Прил.1 п.28.1 | СП Монтаж оборудования |  |  | 4: %; 5: 60; 7: 60; 10: 12.12 |  |  |  |  | СП Монтаж оборудования
|  | Всего по позиции |  |  | 10: 51.04 | [6 empty] | Всего по позиции
22 | ТЦ_61.2.02.02_77_7718573829_15.03.2021_01 | Извещатель пожарный тепловой максимальный ИП 105-1-D "Сауна" |  |  | 4: шт; 7: 2; 8: 76.78; 9: 1,012; 10: 155.4 |  | Извещатель пожарный тепловой максимальный ИП 105-1-D "Сауна"
|  | Цена=346,26/4,51 | [18 empty] | Цена=346,26/4,51
| Приказ от 04.08.2020 № 421/пр п.92в | Заготовительно-складские расходы ПЗ=1,012 (ОЗП=1,012; ЭМ=1,012; МАТ=1,012) | [13 empty] | Заготовительно-складские расходы ПЗ=1,012 (ОЗП=1,012; ЭМ=1,012; МАТ=1,012)
23 | ФЕРм08-02-390-02 | Короба пластмассовые: шириной до 63 мм |  |  | 4: 100 м; 7: 0,02 |  | Короба пластмассовые: шириной до 63 мм
|  | Объем=2 / 100 | [19 empty] | Объем=2 / 100
| Приказ от 04.09.2019 № 519/пр прил.2 табл.1 п.8.1 | Производство работ осуществляется в горной местности: на высоте свыше 1500 до 2500 м над уровнем моря ОЗП=1,25; ЭМ=1,25 к расх.; ЗПМ=1,25; ТЗ=1,25; ТЗМ=1,25 | [13 empty] | Производство работ осуществляется в горной местности: на высоте свыше 1500 до 2500 м над уровнем моря ОЗП=1,25; ЭМ=1,25 к расх.; ЗПМ=1,25; ТЗ=1,25; ТЗМ=1,25
| 1 | ОТ |  |  | 8: 174.89; 9: 1,25; 10: 4.37 |  |  |  | ОТ
| 2 | ЭМ |  |  | 8: 0.31; 9: 1,25; 10: 0.01 |  |  |  | ЭМ
| 3 | в т.ч. ОТм |  |  | 8: 0.14; 9: 1,25; 10: 0 |  |  |  | в т.ч. ОТм
| 4 | М |  |  | 8: 69.93; 10: 1.4 |  |  |  | М
|  | ЗТ |  |  | 4: чел.-ч; 5: 18,39; 6: 1,25; 7: 0,45975 |  |  |  |  | ЗТ
|  | ЗТм |  |  | 4: чел.-ч; 5: 0,01; 6: 1,25; 7: 0,00025 |  |  |  |  | ЗТм
|  | Итого по расценке |  |  | 8: 245.13; 10: 5.78 | [5 empty] | Итого по расценке
|  | ФОТ |  |  | 10: 4.37 |  |  |  |  | ФОТ
| МДС81-33.2004 Прил.4 п.45.2 | НР Электромонтажные работы на других объектах |  |  | 4: %; 5: 95; 7: 95; 10: 4.15 |  |  |  |  | НР Электромонтажные работы на других объектах
| Письмо №АП-5536/06 Прил.1 п.45.2 | СП Электромонтажные работы на других объектах |  |  | 4: %; 5: 65; 7: 65; 10: 2.84 |  |  |  |  | СП Электромонтажные работы на других объектах
|  | Всего по позиции |  |  | 10: 12.77 | [6 empty] | Всего по позиции
24 | ФССЦ-20.2.05.04-0041 | Кабель-канал пластиковый 2100х40х20 мм_Короб для прокладки кабеля TMC50/1x20 |  |  | 4: м; 7: 2; 8: 9.27; 10: 18.54 |  | Кабель-канал пластиковый 2100х40х20 мм_Короб для прокладки кабеля TMC50/1x20
25 | ФЕРм08-02-390-01 | Короба пластмассовые: шириной до 40 мм |  |  | 4: 100 м; 7: 0,4 |  | Короба пластмассовые: шириной до 40 мм
|  | Объем=40 / 100 | [19 empty] | Объем=40 / 100
| Приказ от 04.09.2019 № 519/пр прил.2 табл.1 п.8.1 | Производство работ осуществляется в горной местности: на высоте свыше 1500 до 2500 м над уровнем моря ОЗП=1,25; ЭМ=1,25 к расх.; ЗПМ=1,25; ТЗ=1,25; ТЗМ=1,25 | [13 empty] | Производство работ осуществляется в горной местности: на высоте свыше 1500 до 2500 м над уровнем моря ОЗП=1,25; ЭМ=1,25 к расх.; ЗПМ=1,25; ТЗ=1,25; ТЗМ=1,25
| 1 | ОТ |  |  | 8: 154.92; 9: 1,25; 10: 77.46 |  |  |  | ОТ
| 2 | ЭМ |  |  | 8: 0.31; 9: 1,25; 10: 0.16 |  |  |  | ЭМ
| 3 | в т.ч. ОТм |  |  | 8: 0.14; 9: 1,25; 10: 0.07 |  |  |  | в т.ч. ОТм
| 4 | М |  |  | 8: 51.53; 10: 20.61 |  |  |  | М
|  | ЗТ |  |  | 4: чел.-ч; 5: 16,29; 6: 1,25; 7: 8,145 |  |  |  |  | ЗТ
|  | ЗТм |  |  | 4: чел.-ч; 5: 0,01; 6: 1,25; 7: 0,005 |  |  |  |  | ЗТм
|  | Итого по расценке |  |  | 8: 206.76; 10: 98.23 | [5 empty] | Итого по расценке
|  | ФОТ |  |  | 10: 77.53 |  |  |  |  | ФОТ
| МДС81-33.2004 Прил.4 п.45.2 | НР Электромонтажные работы на других объектах |  |  | 4: %; 5: 95; 7: 95; 10: 73.65 |  |  |  |  | НР Электромонтажные работы на других объектах
| Письмо №АП-5536/06 Прил.1 п.45.2 | СП Электромонтажные работы на других объектах |  |  | 4: %; 5: 65; 7: 65; 10: 50.39 |  |  |  |  | СП Электромонтажные работы на других объектах
|  | Всего по позиции |  |  | 10: 222.27 | [6 empty] | Всего по позиции
26 | ФССЦ-20.2.05.04-0024 | Кабель-канал (короб) 20х10 мм_ТМС22х10 |  |  | 4: м; 7: 40; 8: 1.19; 10: 47.6 |  | Кабель-канал (короб) 20х10 мм_ТМС22х10
27 | ФССЦ-20.2.05.09-0032 | Угол внутренний изменяемый для кабель-канала 25x16 мм_AIM 22х10 |  |  | 4: 100 шт; 7: 0,1; 8: 338; 10: 33.8 |  | Угол внутренний изменяемый для кабель-канала 25x16 мм_AIM 22х10
|  | Объем=10 / 100 | [19 empty] | Объем=10 / 100
28 | ФЕРм08-02-399-01 | Провод в коробах, сечением: до 6 мм2 |  |  | 4: 100 м; 7: 0,9 |  | Провод в коробах, сечением: до 6 мм2
|  | Объем=(60+20+10) / 100 | [19 empty] | Объем=(60+20+10) / 100
| Приказ от 04.09.2019 № 519/пр прил.2 табл.1 п.8.1 | Производство работ осуществляется в горной местности: на высоте свыше 1500 до 2500 м над уровнем моря ОЗП=1,25; ЭМ=1,25 к расх.; ЗПМ=1,25; ТЗ=1,25; ТЗМ=1,25 | [13 empty] | Производство работ осуществляется в горной местности: на высоте свыше 1500 до 2500 м над уровнем моря ОЗП=1,25; ЭМ=1,25 к расх.; ЗПМ=1,25; ТЗ=1,25; ТЗМ=1,25
| 1 | ОТ |  |  | 8: 26.51; 9: 1,25; 10: 29.82 |  |  |  | ОТ
| 2 | ЭМ |  |  | 8: 1.81; 9: 1,25; 10: 2.04 |  |  |  | ЭМ
| 3 | в т.ч. ОТм |  |  | 8: 0.26; 9: 1,25; 10: 0.29 |  |  |  | в т.ч. ОТм
| 4 | М |  |  | 8: 10.27; 10: 9.24 |  |  |  | М
|  | ЗТ |  |  | 4: чел.-ч; 5: 2,82; 6: 1,25; 7: 3,1725 |  |  |  |  | ЗТ
|  | ЗТм |  |  | 4: чел.-ч; 5: 0,02; 6: 1,25; 7: 0,0225 |  |  |  |  | ЗТм
|  | Итого по расценке |  |  | 8: 38.59; 10: 41.1 | [5 empty] | Итого по расценке
|  | ФОТ |  |  | 10: 30.11 |  |  |  |  | ФОТ
| МДС81-33.2004 Прил.4 п.45.2 | НР Электромонтажные работы на других объектах |  |  | 4: %; 5: 95; 7: 95; 10: 28.6 |  |  |  |  | НР Электромонтажные работы на других объектах
| Письмо №АП-5536/06 Прил.1 п.45.2 | СП Электромонтажные работы на других объектах |  |  | 4: %; 5: 65; 7: 65; 10: 19.57 |  |  |  |  | СП Электромонтажные работы на других объектах
|  | Всего по позиции |  |  | 10: 89.27 | [6 empty] | Всего по позиции
29 | ФССЦ-21.1.08.01-0132 | Кабели парной скрутки огнестойкие для систем пожарной сигнализации с однопроволочными медными жилами, изоляцией из кремнийорганической резины, оболочкой из безгалогенной полимерной композиции, не распространяющий горение, с низким дымо- и газовыделением, с экраном из алюмолавсановой ленты, марки КПСЭнг(А)-FRHF 1х2х0,75_ КПСЭнг(A)-FRLS 1х2х0,75 |  |  | 4: 1000 м; 7: 0,0612; 8: 8965.73; 10: 548.7 |  | Кабели парной скрутки огнестойкие для систем пожарной сигнализации с однопроволочными медными жилами, изоляцией из кремнийорганической резины, оболочкой из безгалогенной полимерной композиции, не распространяющий горение, с низким дымо- и газовыделением, с экраном из алюмолавсановой ленты, марки КПСЭнг(А)-FRHF 1х2х0,75_ КПСЭнг(A)-FRLS 1х2х0,75
|  | Объем=(60*1,02) / 1000 | [19 empty] | Объем=(60*1,02) / 1000
30 | ФССЦ-21.1.08.01-0135 | Кабели парной скрутки огнестойкие для систем пожарной сигнализации с однопроволочными медными жилами, изоляцией из кремнийорганической резины, оболочкой из безгалогенной полимерной композиции, не распространяющий горение, с низким дымо- и газовыделением, с экраном из алюмолавсановой ленты, марки КПСЭнг(А)-FRHF 2х2х0,75_ КПСЭнг(A)-FRLS 2х2х0,75 |  |  | 4: 1000 м; 7: 0,0204; 8: 16358.22; 10: 333.71 |  | Кабели парной скрутки огнестойкие для систем пожарной сигнализации с однопроволочными медными жилами, изоляцией из кремнийорганической резины, оболочкой из безгалогенной полимерной композиции, не распространяющий горение, с низким дымо- и газовыделением, с экраном из алюмолавсановой ленты, марки КПСЭнг(А)-FRHF 2х2х0,75_ КПСЭнг(A)-FRLS 2х2х0,75
|  | Объем=(20*1,02) / 1000 | [19 empty] | Объем=(20*1,02) / 1000
31 | ФССЦ-21.1.08.01-0145 | Кабели парной скрутки огнестойкие для систем пожарной сигнализации с однопроволочными медными жилами, изоляцией из кремнийорганической резины, оболочкой из безгалогенной полимерной композиции, не распространяющий горение, с низким дымо- и газовыделением, марки КПСнг(А)-FRHF 2х2х0,75_ КПСнг(A)-FRLS 2х2х0,75 |  |  | 4: 1000 м; 7: 0,0102; 8: 8108.11; 10: 82.7 |  | Кабели парной скрутки огнестойкие для систем пожарной сигнализации с однопроволочными медными жилами, изоляцией из кремнийорганической резины, оболочкой из безгалогенной полимерной композиции, не распространяющий горение, с низким дымо- и газовыделением, марки КПСнг(А)-FRHF 2х2х0,75_ КПСнг(A)-FRLS 2х2х0,75
|  | Объем=(10*1,02) / 1000 | [19 empty] | Объем=(10*1,02) / 1000
32 | ФССЦ-25.2.01.01-0018 | Бирки маркировочные пластмассовые У134 |  |  | 4: 100 шт; 7: 3; 8: 125; 10: 375 |  | Бирки маркировочные пластмассовые У134
|  | Объем=300 / 100 | [19 empty] | Объем=300 / 100
33 | ФЕРм08-02-155-01 | Герметизация проходов при вводе кабелей во взрывоопасные помещения уплотнительной массой |  |  | 4: шт; 7: 30 |  | Герметизация проходов при вводе кабелей во взрывоопасные помещения уплотнительной массой
| Приказ от 04.09.2019 № 519/пр прил.2 табл.1 п.8.1 | Производство работ осуществляется в горной местности: на высоте свыше 1500 до 2500 м над уровнем моря ОЗП=1,25; ЭМ=1,25 к расх.; ЗПМ=1,25; ТЗ=1,25; ТЗМ=1,25 | [13 empty] | Производство работ осуществляется в горной местности: на высоте свыше 1500 до 2500 м над уровнем моря ОЗП=1,25; ЭМ=1,25 к расх.; ЗПМ=1,25; ТЗ=1,25; ТЗМ=1,25
| 1 | ОТ |  |  | 8: 3.57; 9: 1,25; 10: 133.88 |  |  |  | ОТ
| 4 | М |  |  | 8: 15.07; 10: 452.1 |  |  |  | М
|  | ЗТ |  |  | 4: чел.-ч; 5: 0,38; 6: 1,25; 7: 14,25 |  |  |  |  | ЗТ
|  | Итого по расценке |  |  | 8: 18.64; 10: 585.98 | [5 empty] | Итого по расценке
|  | ФОТ |  |  | 10: 133.88 |  |  |  |  | ФОТ
| МДС81-33.2004 Прил.4 п.45.2 | НР Электромонтажные работы на других объектах |  |  | 4: %; 5: 95; 7: 95; 10: 127.19 |  |  |  |  | НР Электромонтажные работы на других объектах
| Письмо №АП-5536/06 Прил.1 п.45.2 | СП Электромонтажные работы на других объектах |  |  | 4: %; 5: 65; 7: 65; 10: 87.02 |  |  |  |  | СП Электромонтажные работы на других объектах
|  | Всего по позиции |  |  | 10: 800.19 | [6 empty] | Всего по позиции
|  | Итоги по смете: | [20 empty] | Итоги по смете:
| 1 | Монтажные работы |  |  | 10: 3620.7; 11: 7.3; 12: 26431 | [10 empty] | Монтажные работы
|  | В том числе: | [21 empty] | В том числе:
|  | оплата труда |  |  | 10: 590 | [10 empty] | оплата труда
|  | эксплуатация машин и механизмов |  |  | 10: 114.57 | [10 empty] | эксплуатация машин и механизмов
|  | материалы |  |  | 10: 1992.78 | [10 empty] | материалы
|  | накладные расходы |  |  | 10: 541.35 | [10 empty] | накладные расходы
|  | сметная прибыль |  |  | 10: 382 | [10 empty] | сметная прибыль
| 2 | Оборудование |  |  | 10: 4974.4; 11: 4.51; 12: 22435 | [10 empty] | Оборудование
|  | Итого ФОТ (справочно) |  |  | 10: 602.63 | [10 empty] | Итого ФОТ (справочно)
|  | Итого накладные расходы (справочно) |  |  | 10: 541.35 | [10 empty] | Итого накладные расходы (справочно)
|  | Итого сметная прибыль (справочно) |  |  | 10: 382 | [10 empty] | Итого сметная прибыль (справочно)
|  | ВСЕГО по смете |  |  | 10: 8595.1; 12: 48866 | [11 empty] | ВСЕГО по смете
Составил:
[должность, подпись (инициалы, фамилия)]
Проверил:
[должность, подпись (инициалы, фамилия)]

## ОС 02-03
Приложение № 5
Утверждено приказом № 421 от 4 августа 2020 г. Минстроя РФ
Всесезонный туристско-рекреационный комплекс "Ведучи", Чеченская Республика. Пассажирская подвесная канатная дорога VL5
(наименование стройки)
Канатная дорога
(наименование объекта капитального строительства)
ОБЪЕКТНЫЙ СМЕТНЫЙ РАСЧЕТ (СМЕТА) № ОС-02-03
Основание
(проектная и (или) иная техническая документация)
| Сметная стоимость |  |  |  | 273324.15 | руб.
Расчетный измеритель
объекта капитального строительства
Показатель единичной стоимости на расчетный измеритель
объекта капитального строительства
Составлен(а) в базисном (текущем) уровне цен 4кв. 2021г.
№ пп | Обоснование | Наименование локальных сметных расчетов (смет), затрат | Сметная стоимость, руб.
|  |  | Строительных (ремонтно- строительных, ремонтно- реставрационных) работ | монтажных работ | оборудования | прочих затрат | всего
1 | 2 | 3 | 4 | 5 | 6 | 7 | 8
Локальные сметы (расчеты)
1 | 02-03-01 | Конструктивные решения | 11191.9 | 3.37 |  |  | 11195.27
2 | 02-03-02 | Система охранно-тревожной сигнализации |  | 269.73 | 1068.5 |  | 1338.23
3 | 02-03-03 | Технологические решения | 1676.04 | 2643.69 | 256470.92 |  | 260790.65
|  | Итого по объектной смете | 12867.94 | 2916.79 | 257539.42 |  | 273324.15
Составил: ___________________________ Пивень В.В.
(должность, подпись, расшифровка)
Проверил: ___________________________ Нагулевич В.А.
(должность, подпись, расшифровка)
Note on B3: Титул::<Наименование стройки>
Note on B5: Титул::<Наименование объекта>
Note on D8: Титул::<Индекс/ЛН расчета>
Note on C10: Титул::<подпись 100 значение>
Note on F12: ИтогоБИМ::<Всего по расчету>
Note on G12: Титул::<Единица отображения стоимости>
Note on F15: Титул::<Единица измерения показателя единичной стоимости>
Note on F17: Титул::<Расчетный измеритель единичной стоимости(руб./тыс.руб.)>
Note on B18: Титул::<подпись 102 значение>
Note on D20: Титул::<Единица отображения стоимости>
Note on A24: ОбСмета::<Номер п.п.>
Note on B24: ОбСмета::<Номер сметного расчета>
Note on C24: ОбСмета::<Наименование работ и затрат (глав, объектов)>
Note on D24: ОбСмета::<Строительные работы> <Формула - Строительные работы>
Note on E24: ОбСмета::<Монтажные работы> <Формула - Монтажные работы>
Note on F24: ОбСмета::<Оборудование, мебель, инвентарь> <Формула - Оборудование>
Note on G24: ОбСмета::<Прочее> <Формула - Прочее>
Note on H24: ОбСмета::<Всего>

## 02-03-01 КР
Приложение № 2
Утверждено приказом № 421 от 4 августа 2020 г. Минстроя РФ
Наименование редакции сметных нормативов |  |  | Изменения в федеральные единичные расценки и отдельные составляющие к ним, включенные в федеральный реестр сметных нормативов приказом Минстроя России от 26 декабря № 2019 г. № 876/пр (в ред. приказа от 30.03.2019 № 172/пр, от 01.06.2020 294/пр) | [10 empty] | Изменения в федеральные единичные расценки и отдельные составляющие к ним, включенные в федеральный реестр сметных нормативов приказом Минстроя России от 26 декабря № 2019 г. № 876/пр (в ред. приказа от 30.03.2019 № 172/пр, от 01.06.2020 294/пр)
Наименование программного продукта |  |  | ПК "ГРАНД-Смета 2021"
Всесезонный туристско-рекреационный комплекс "Ведучи", Чеченская Республика. Пассажирская подвесная канатная дорога VL5
(наименование стройки)
Канатная дорога
(наименование объекта капитального строительства)
ЛОКАЛЬНЫЙ СМЕТНЫЙ РАСЧЕТ (СМЕТА) № 02-03-01
Конструктивные решения
(наименование конструктивного решения)
Составлен | базисно-индексным | методом
Основание | РС-19-533.220101.2.4-ТКР-КР.ВР
(проектная и (или) иная техническая документация)
Составлен(а) в текущем (базисном) уровне цен
Сметная стоимость |  | 11195.27 | (1533,6) | тыс.руб.
в том числе:
| строительных работ | 11191.9 | (1533,14) | тыс.руб. |  | Средства на оплату труда рабочих |  |  |  |  | 524.4 | (71,84) | тыс.руб.
| монтажных работ | 3.37 | (0,46) | тыс.руб. |  | Нормативные затраты труда рабочих | [5 empty] | 4998.98 | чел.час.
| оборудования | 0 | (0) | тыс.руб. |  | Нормативные затраты труда машинистов | [5 empty] | 2235.98 | чел.час.
| прочих затрат | 0 | (0) | тыс.руб. |  | Расчетный измеритель конструктивного решения
№ п/п | Обоснование | Наименование работ и затрат |  |  | Единица измерения | Количество |  |  | Сметная стоимость в базисном уровне цен (в текущем уровне цен (гр. 8) для ресурсов, отсутствующих в СНБ), руб. |  |  | Индексы | Сметная стоимость в текущем уровне цен, руб.
[6 empty] | на единицу | коэффициенты | всего с учетом коэффициентов | на единицу | коэффициенты | всего
1 | 2 | 3 |  |  | 4 | 5 | 6 | 7 | 8 | 9 | 10 | 11 | 12
Раздел 1. | [14 empty] | Раздел 1.
Фундамент под опору №1 | [15 empty] | Фундамент под опору №1
1 | ФЕР01-01-021-04 | Разработка грунта в котлованах объемом от 3000 до 7000 м3 с погрузкой на автомобили-самосвалы экскаватором с ковшом вместимостью 1,0 м3, группа грунтов: 4 |  |  | 4: 1000 м3; 7: 0,0283 |  |  |  | Разработка грунта в котлованах объемом от 3000 до 7000 м3 с погрузкой на автомобили-самосвалы экскаватором с ковшом вместимостью 1,0 м3, группа грунтов: 4
|  | Объем=(185-156,7) / 1000 | [15 empty] | Объем=(185-156,7) / 1000
| Приказ от 04.08.2020 № 421/пр прил.10 табл.1 п.8.1 | Производство работ осуществляется в горной местности: на высоте от 1500 до 2500 м над уровнем моря. ОЗП=1,25; ЭМ=1,25 к расх.; ЗПМ=1,25; ТЗ=1,25; ТЗМ=1,25 | [16 empty] | Производство работ осуществляется в горной местности: на высоте от 1500 до 2500 м над уровнем моря. ОЗП=1,25; ЭМ=1,25 к расх.; ЗПМ=1,25; ТЗ=1,25; ТЗМ=1,25
| 2 | ЭМ |  |  | 8: 4547.3; 9: 1,25; 10: 160.86 | [6 empty] | ЭМ
| 3 | в т.ч. ОТм |  |  | 8: 499.5; 9: 1,25; 10: 17.67 | [6 empty] | в т.ч. ОТм
|  | ЗТм |  |  | 4: чел.-ч; 5: 37; 6: 1,25; 7: 1,308875 | [7 empty] | ЗТм
|  | Итого по расценке |  |  | 8: 4547.3; 10: 160.86 | [8 empty] | Итого по расценке
|  | ФОТ |  |  | 10: 17.67 | [7 empty] | ФОТ
| МДС81-33.2004 Прил.4 п.1.1 и Письмо №ВБ-338/02 от 08.02.08 | НР Земляные работы, выполняемые механизированным способом |  |  | 4: %; 5: 95; 7: 95; 10: 16.79 | [7 empty] | НР Земляные работы, выполняемые механизированным способом
| Письмо №АП-5536/06 от 18.11.04 Прил.1 п.1.1 | СП Земляные работы, выполняемые механизированным способом |  |  | 4: %; 5: 50; 7: 50; 10: 8.84 | [7 empty] | СП Земляные работы, выполняемые механизированным способом
|  | Всего по позиции |  |  | 10: 186.49 | [9 empty] | Всего по позиции
2 | ФССЦпг-03-21-01-001 | Перевозка грузов автомобилями-самосвалами грузоподъемностью 10 т работающих вне карьера на расстояние: I класс груза до 1 км |  |  | 4: 1 т груза; 7: 50,94; 8: 2.91; 10: 148.24 |  |  |  | Перевозка грузов автомобилями-самосвалами грузоподъемностью 10 т работающих вне карьера на расстояние: I класс груза до 1 км
|  | Объем=28,3*1,8 | [15 empty] | Объем=28,3*1,8
3 | ФЕР01-01-007-04 | Разработка грунта в отвал в котлованах объемом до 1000 м3 экскаваторами с ковшом вместимостью 0,5 (0,5-0,63) м3, группа грунтов: 4 |  |  | 4: 1000 м3; 7: 0,1567 |  |  |  | Разработка грунта в отвал в котлованах объемом до 1000 м3 экскаваторами с ковшом вместимостью 0,5 (0,5-0,63) м3, группа грунтов: 4
|  | Объем=156,7 / 1000 | [15 empty] | Объем=156,7 / 1000
| Приказ от 04.08.2020 № 421/пр прил.10 табл.1 п.8.1 | Производство работ осуществляется в горной местности: на высоте от 1500 до 2500 м над уровнем моря. ОЗП=1,25; ЭМ=1,25 к расх.; ЗПМ=1,25; ТЗ=1,25; ТЗМ=1,25 | [16 empty] | Производство работ осуществляется в горной местности: на высоте от 1500 до 2500 м над уровнем моря. ОЗП=1,25; ЭМ=1,25 к расх.; ЗПМ=1,25; ТЗ=1,25; ТЗМ=1,25
| 2 | ЭМ |  |  | 8: 4500; 9: 1,25; 10: 881.44 | [6 empty] | ЭМ
| 3 | в т.ч. ОТм |  |  | 8: 607.5; 9: 1,25; 10: 118.99 | [6 empty] | в т.ч. ОТм
|  | ЗТм |  |  | 4: чел.-ч; 5: 45; 6: 1,25; 7: 8,814375 | [7 empty] | ЗТм
|  | Итого по расценке |  |  | 8: 4500; 10: 881.44 | [8 empty] | Итого по расценке
|  | ФОТ |  |  | 10: 118.99 | [7 empty] | ФОТ
| МДС81-33.2004 Прил.4 п.1.1 и Письмо №ВБ-338/02 от 08.02.08 | НР Земляные работы, выполняемые механизированным способом |  |  | 4: %; 5: 95; 7: 95; 10: 113.04 | [7 empty] | НР Земляные работы, выполняемые механизированным способом
| Письмо №АП-5536/06 от 18.11.04 Прил.1 п.1.1 | СП Земляные работы, выполняемые механизированным способом |  |  | 4: %; 5: 50; 7: 50; 10: 59.5 | [7 empty] | СП Земляные работы, выполняемые механизированным способом
|  | Всего по позиции |  |  | 10: 1053.98 | [9 empty] | Всего по позиции
4 | ФЕР01-01-032-04 | Разработка грунта с перемещением до 10 м бульдозерами мощностью: 132 кВт (180 л.с.), группа грунтов 4 |  |  | 4: 1000 м3; 7: 0,1567 |  |  |  | Разработка грунта с перемещением до 10 м бульдозерами мощностью: 132 кВт (180 л.с.), группа грунтов 4
|  | Объем=156,7 / 1000 | [15 empty] | Объем=156,7 / 1000
| Приказ от 04.08.2020 № 421/пр прил.10 табл.1 п.8.1 | Производство работ осуществляется в горной местности: на высоте от 1500 до 2500 м над уровнем моря. ОЗП=1,25; ЭМ=1,25 к расх.; ЗПМ=1,25; ТЗ=1,25; ТЗМ=1,25 | [16 empty] | Производство работ осуществляется в горной местности: на высоте от 1500 до 2500 м над уровнем моря. ОЗП=1,25; ЭМ=1,25 к расх.; ЗПМ=1,25; ТЗ=1,25; ТЗМ=1,25
| 2 | ЭМ |  |  | 8: 1699.71; 9: 1,25; 10: 332.93 | [6 empty] | ЭМ
| 3 | в т.ч. ОТм |  |  | 8: 172.8; 9: 1,25; 10: 33.85 | [6 empty] | в т.ч. ОТм
|  | ЗТм |  |  | 4: чел.-ч; 5: 12,8; 6: 1,25; 7: 2,5072 | [7 empty] | ЗТм
|  | Итого по расценке |  |  | 8: 1699.71; 10: 332.93 | [8 empty] | Итого по расценке
|  | ФОТ |  |  | 10: 33.85 | [7 empty] | ФОТ
| МДС81-33.2004 Прил.4 п.1.1 и Письмо №ВБ-338/02 от 08.02.08 | НР Земляные работы, выполняемые механизированным способом |  |  | 4: %; 5: 95; 7: 95; 10: 32.16 | [7 empty] | НР Земляные работы, выполняемые механизированным способом
| Письмо №АП-5536/06 от 18.11.04 Прил.1 п.1.1 | СП Земляные работы, выполняемые механизированным способом |  |  | 4: %; 5: 50; 7: 50; 10: 16.93 | [7 empty] | СП Земляные работы, выполняемые механизированным способом
|  | Всего по позиции |  |  | 10: 382.02 | [9 empty] | Всего по позиции
5 | ФЕР01-01-032-12 | При перемещении грунта на каждые последующие 10 м добавлять: к расценке 01-01-032-04 (перемещение до 20м) |  |  | 4: 1000 м3; 7: 156,7 |  |  |  | При перемещении грунта на каждые последующие 10 м добавлять: к расценке 01-01-032-04 (перемещение до 20м)
| Приказ от 04.08.2020 № 421/пр прил.10 табл.1 п.8.1 | Производство работ осуществляется в горной местности: на высоте от 1500 до 2500 м над уровнем моря. ОЗП=1,25; ЭМ=1,25 к расх.; ЗПМ=1,25; ТЗ=1,25; ТЗМ=1,25 | [16 empty] | Производство работ осуществляется в горной местности: на высоте от 1500 до 2500 м над уровнем моря. ОЗП=1,25; ЭМ=1,25 к расх.; ЗПМ=1,25; ТЗ=1,25; ТЗМ=1,25
| 2 | ЭМ |  |  | 8: 852.51; 9: 1,25; 10: 166985.4 | [6 empty] | ЭМ
| 3 | в т.ч. ОТм |  |  | 8: 86.67; 9: 1,25; 10: 16976.49 | [6 empty] | в т.ч. ОТм
|  | ЗТм |  |  | 4: чел.-ч; 5: 6,42; 6: 1,25; 7: 1257,5175 | [7 empty] | ЗТм
|  | Итого по расценке |  |  | 8: 852.51; 10: 166985.4 | [8 empty] | Итого по расценке
|  | ФОТ |  |  | 10: 16976.49 | [7 empty] | ФОТ
| МДС81-33.2004 Прил.4 п.1.1 и Письмо №ВБ-338/02 от 08.02.08 | НР Земляные работы, выполняемые механизированным способом |  |  | 4: %; 5: 95; 7: 95; 10: 16127.67 | [7 empty] | НР Земляные работы, выполняемые механизированным способом
| Письмо №АП-5536/06 от 18.11.04 Прил.1 п.1.1 | СП Земляные работы, выполняемые механизированным способом |  |  | 4: %; 5: 50; 7: 50; 10: 8488.25 | [7 empty] | СП Земляные работы, выполняемые механизированным способом
|  | Всего по позиции |  |  | 10: 191601.32 | [9 empty] | Всего по позиции
6 | ФЕР01-01-035-03 | Засыпка траншей и котлованов с перемещением грунта до 5 м бульдозерами мощностью: 132 кВт (180 л.с.), группа грунтов 3 (с перемещением до 20м) |  |  | 4: 1000 м3; 7: 0,1567 |  |  |  | Засыпка траншей и котлованов с перемещением грунта до 5 м бульдозерами мощностью: 132 кВт (180 л.с.), группа грунтов 3 (с перемещением до 20м)
|  | Объем=156,7 / 1000 | [15 empty] | Объем=156,7 / 1000
| Приказ от 04.08.2020 № 421/пр прил.10 табл.1 п.8.1 | Производство работ осуществляется в горной местности: на высоте от 1500 до 2500 м над уровнем моря. ОЗП=1,25; ЭМ=1,25 к расх.; ЗПМ=1,25; ТЗ=1,25; ТЗМ=1,25 | [16 empty] | Производство работ осуществляется в горной местности: на высоте от 1500 до 2500 м над уровнем моря. ОЗП=1,25; ЭМ=1,25 к расх.; ЗПМ=1,25; ТЗ=1,25; ТЗМ=1,25
| 2 | ЭМ |  |  | 8: 308.07; 9: 1,25; 10: 60.34 | [6 empty] | ЭМ
| 3 | в т.ч. ОТм |  |  | 8: 31.32; 9: 1,25; 10: 6.13 | [6 empty] | в т.ч. ОТм
|  | ЗТм |  |  | 4: чел.-ч; 5: 2,32; 6: 1,25; 7: 0,45443 | [7 empty] | ЗТм
|  | Итого по расценке |  |  | 8: 308.07; 10: 60.34 | [8 empty] | Итого по расценке
|  | ФОТ |  |  | 10: 6.13 | [7 empty] | ФОТ
| МДС81-33.2004 Прил.4 п.1.1 и Письмо №ВБ-338/02 от 08.02.08 | НР Земляные работы, выполняемые механизированным способом |  |  | 4: %; 5: 95; 7: 95; 10: 5.82 | [7 empty] | НР Земляные работы, выполняемые механизированным способом
| Письмо №АП-5536/06 от 18.11.04 Прил.1 п.1.1 | СП Земляные работы, выполняемые механизированным способом |  |  | 4: %; 5: 50; 7: 50; 10: 3.07 | [7 empty] | СП Земляные работы, выполняемые механизированным способом
|  | Всего по позиции |  |  | 10: 69.23 | [9 empty] | Всего по позиции
7 | ФЕР01-01-035-09 | При перемещении грунта на каждые последующие 5 м добавлять: к расценке 01-01-035-03 |  |  | 4: 1000 м3; 7: 0,1567 |  |  |  | При перемещении грунта на каждые последующие 5 м добавлять: к расценке 01-01-035-03
|  | Объем=156,7 / 1000 | [15 empty] | Объем=156,7 / 1000
|  | ПЗ=3 (ОЗП=3; ЭМ=3 к расх.; ЗПМ=3; МАТ=3 к расх.; ТЗ=3; ТЗМ=3) | [16 empty] | ПЗ=3 (ОЗП=3; ЭМ=3 к расх.; ЗПМ=3; МАТ=3 к расх.; ТЗ=3; ТЗМ=3)
| Приказ от 04.08.2020 № 421/пр прил.10 табл.1 п.8.1 | Производство работ осуществляется в горной местности: на высоте от 1500 до 2500 м над уровнем моря. ОЗП=1,25; ЭМ=1,25 к расх.; ЗПМ=1,25; ТЗ=1,25; ТЗМ=1,25 | [16 empty] | Производство работ осуществляется в горной местности: на высоте от 1500 до 2500 м над уровнем моря. ОЗП=1,25; ЭМ=1,25 к расх.; ЗПМ=1,25; ТЗ=1,25; ТЗМ=1,25
| 2 | ЭМ |  |  | 8: 139.43; 9: 3,75; 10: 81.93 | [6 empty] | ЭМ
| 3 | в т.ч. ОТм |  |  | 8: 14.18; 9: 3,75; 10: 8.33 | [6 empty] | в т.ч. ОТм
|  | ЗТм |  |  | 4: чел.-ч; 5: 1,05; 6: 3,75; 7: 0,6170063 | [7 empty] | ЗТм
|  | Итого по расценке |  |  | 8: 139.43; 10: 81.93 | [8 empty] | Итого по расценке
|  | ФОТ |  |  | 10: 8.33 | [7 empty] | ФОТ
| МДС81-33.2004 Прил.4 п.1.1 и Письмо №ВБ-338/02 от 08.02.08 | НР Земляные работы, выполняемые механизированным способом |  |  | 4: %; 5: 95; 7: 95; 10: 7.91 | [7 empty] | НР Земляные работы, выполняемые механизированным способом
| Письмо №АП-5536/06 от 18.11.04 Прил.1 п.1.1 | СП Земляные работы, выполняемые механизированным способом |  |  | 4: %; 5: 50; 7: 50; 10: 4.17 | [7 empty] | СП Земляные работы, выполняемые механизированным способом
|  | Всего по позиции |  |  | 10: 94.01 | [9 empty] | Всего по позиции
8 | ФЕР01-02-005-02 | Уплотнение грунта пневматическими трамбовками, группа грунтов: 3-4 |  |  | 4: 100 м3; 7: 1,567 |  |  |  | Уплотнение грунта пневматическими трамбовками, группа грунтов: 3-4
|  | Объем=156,7 / 100 | [15 empty] | Объем=156,7 / 100
| Приказ от 04.08.2020 № 421/пр прил.10 табл.1 п.8.1 | Производство работ осуществляется в горной местности: на высоте от 1500 до 2500 м над уровнем моря. ОЗП=1,25; ЭМ=1,25 к расх.; ЗПМ=1,25; ТЗ=1,25; ТЗМ=1,25 | [16 empty] | Производство работ осуществляется в горной местности: на высоте от 1500 до 2500 м над уровнем моря. ОЗП=1,25; ЭМ=1,25 к расх.; ЗПМ=1,25; ТЗ=1,25; ТЗМ=1,25
| 1 | ОТ |  |  | 8: 127.61; 9: 1,25; 10: 249.96 | [6 empty] | ОТ
| 2 | ЭМ |  |  | 8: 288.58; 9: 1,25; 10: 565.26 | [6 empty] | ЭМ
| 3 | в т.ч. ОТм |  |  | 8: 31.49; 9: 1,25; 10: 61.68 | [6 empty] | в т.ч. ОТм
|  | ЗТ |  |  | 4: чел.-ч; 5: 14,96; 6: 1,25; 7: 29,3029 | [7 empty] | ЗТ
|  | ЗТм |  |  | 4: чел.-ч; 5: 3,13; 6: 1,25; 7: 6,1308875 | [7 empty] | ЗТм
|  | Итого по расценке |  |  | 8: 416.19; 10: 815.22 | [8 empty] | Итого по расценке
|  | ФОТ |  |  | 10: 311.64 | [7 empty] | ФОТ
| МДС81-33.2004 Прил.4 п.1.1 и Письмо №ВБ-338/02 от 08.02.08 | НР Земляные работы, выполняемые механизированным способом |  |  | 4: %; 5: 95; 7: 95; 10: 296.06 | [7 empty] | НР Земляные работы, выполняемые механизированным способом
| Письмо №АП-5536/06 от 18.11.04 Прил.1 п.1.1 | СП Земляные работы, выполняемые механизированным способом |  |  | 4: %; 5: 50; 7: 50; 10: 155.82 | [7 empty] | СП Земляные работы, выполняемые механизированным способом
|  | Всего по позиции |  |  | 10: 1267.1 | [9 empty] | Всего по позиции
9 | ФЕР06-01-001-01 | Устройство бетонной подготовки |  |  | 4: 100 м3; 7: 0,028 |  |  |  | Устройство бетонной подготовки
|  | Объем=2,8 / 100 | [15 empty] | Объем=2,8 / 100
| Приказ от 04.08.2020 № 421/пр прил.10 табл.1 п.8.1 | Производство работ осуществляется в горной местности: на высоте от 1500 до 2500 м над уровнем моря. ОЗП=1,25; ЭМ=1,25 к расх.; ЗПМ=1,25; ТЗ=1,25; ТЗМ=1,25 | [16 empty] | Производство работ осуществляется в горной местности: на высоте от 1500 до 2500 м над уровнем моря. ОЗП=1,25; ЭМ=1,25 к расх.; ЗПМ=1,25; ТЗ=1,25; ТЗМ=1,25
| 1 | ОТ |  |  | 8: 1053; 9: 1,25; 10: 36.86 | [6 empty] | ОТ
| 2 | ЭМ |  |  | 8: 1566.06; 9: 1,25; 10: 54.81 | [6 empty] | ЭМ
| 3 | в т.ч. ОТм |  |  | 8: 244.39; 9: 1,25; 10: 8.55 | [6 empty] | в т.ч. ОТм
| 4 | М |  |  | 8: 909.27; 10: 25.46 | [6 empty] | М
|  | ЗТ |  |  | 4: чел.-ч; 5: 135; 6: 1,25; 7: 4,725 | [7 empty] | ЗТ
|  | ЗТм |  |  | 4: чел.-ч; 5: 18,12; 6: 1,25; 7: 0,6342 | [7 empty] | ЗТм
|  | Итого по расценке |  |  | 8: 3528.33; 10: 117.13 | [8 empty] | Итого по расценке
|  | ФОТ |  |  | 10: 45.41 | [7 empty] | ФОТ
| МДС81-33.2004 Прил.4 п.6.1 и Письмо №ВБ-338/02 от 08.02.08 | НР Бетонные и железобетонные монолитные конструкции в промышленном строительстве |  |  | 4: %; 5: 105; 7: 105; 10: 47.68 | [7 empty] | НР Бетонные и железобетонные монолитные конструкции в промышленном строительстве
| Письмо №АП-5536/06 от 18.11.04 Прил.1 п.6.1 | СП Бетонные и железобетонные монолитные конструкции в промышленном строительстве |  |  | 4: %; 5: 65; 7: 65; 10: 29.52 | [7 empty] | СП Бетонные и железобетонные монолитные конструкции в промышленном строительстве
|  | Всего по позиции |  |  | 10: 194.33 | [9 empty] | Всего по позиции
10 | ФССЦ-04.1.02.05-0040 | Смеси бетонные тяжелого бетона (БСТ), крупность заполнителя 20 мм, класс В7,5 (М100) |  |  | 4: м3; 7: 2,856; 8: 535.46; 10: 1529.27 |  |  |  | Смеси бетонные тяжелого бетона (БСТ), крупность заполнителя 20 мм, класс В7,5 (М100)
11 | ФЕР06-01-001-10 | Устройство железобетонных фундаментов общего назначения с подколонниками при высоте подколонника: от 2 до 4 м, периметром до 5 м |  |  | 4: 100 м3; 7: 0,255 |  |  |  | Устройство железобетонных фундаментов общего назначения с подколонниками при высоте подколонника: от 2 до 4 м, периметром до 5 м
|  | Объем=25,5 / 100 | [15 empty] | Объем=25,5 / 100
| Приказ от 04.08.2020 № 421/пр прил.10 табл.1 п.8.1 | Производство работ осуществляется в горной местности: на высоте от 1500 до 2500 м над уровнем моря. ОЗП=1,25; ЭМ=1,25 к расх.; ЗПМ=1,25; ТЗ=1,25; ТЗМ=1,25 | [16 empty] | Производство работ осуществляется в горной местности: на высоте от 1500 до 2500 м над уровнем моря. ОЗП=1,25; ЭМ=1,25 к расх.; ЗПМ=1,25; ТЗ=1,25; ТЗМ=1,25
| 1 | ОТ |  |  | 8: 2874.61; 9: 1,25; 10: 916.28 | [6 empty] | ОТ
| 2 | ЭМ |  |  | 8: 2606.02; 9: 1,25; 10: 830.67 | [6 empty] | ЭМ
| 3 | в т.ч. ОТм |  |  | 8: 380.59; 9: 1,25; 10: 121.31 | [6 empty] | в т.ч. ОТм
| 4 | М |  |  | 8: 3287.63; 10: 838.35 | [6 empty] | М
|  | ЗТ |  |  | 4: чел.-ч; 5: 337; 6: 1,25; 7: 107,41875 | [7 empty] | ЗТ
|  | ЗТм |  |  | 4: чел.-ч; 5: 28,39; 6: 1,25; 7: 9,0493125 | [7 empty] | ЗТм
|  | Итого по расценке |  |  | 8: 8768.26; 10: 2585.3 | [8 empty] | Итого по расценке
|  | ФОТ |  |  | 10: 1037.59 | [7 empty] | ФОТ
| МДС81-33.2004 Прил.4 п.6.1 и Письмо №ВБ-338/02 от 08.02.08 | НР Бетонные и железобетонные монолитные конструкции в промышленном строительстве |  |  | 4: %; 5: 105; 7: 105; 10: 1089.47 | [7 empty] | НР Бетонные и железобетонные монолитные конструкции в промышленном строительстве
| Письмо №АП-5536/06 от 18.11.04 Прил.1 п.6.1 | СП Бетонные и железобетонные монолитные конструкции в промышленном строительстве |  |  | 4: %; 5: 65; 7: 65; 10: 674.43 | [7 empty] | СП Бетонные и железобетонные монолитные конструкции в промышленном строительстве
|  | Всего по позиции |  |  | 10: 4349.2 | [9 empty] | Всего по позиции
12 | ФССЦ-04.1.02.05-0011 | Смеси бетонные тяжелого бетона (БСТ), класс В30 (М400) |  |  | 4: м3; 7: 25,8825; 8: 790; 10: 20447.18 |  |  |  | Смеси бетонные тяжелого бетона (БСТ), класс В30 (М400)
13 | ТЧ Прил.15, табл.2 | Надбавка за марку бетона W6 F150 |  |  | 4: м3; 7: 25,5; 8: 10.63; 10: 271.07 |  |  |  | Надбавка за марку бетона W6 F150
|  | Цена=708,8*0,015 | [21 empty] | Цена=708,8*0,015
14 | ФССЦ-08.4.03.03-0009 | Горячекатанная арматурная сталь класса А500 С, диаметром: 25 мм |  |  | 4: т; 7: 0,39501; 8: 5488.69; 10: 2168.09 |  |  |  | Горячекатанная арматурная сталь класса А500 С, диаметром: 25 мм
|  | Объем=395,01/1000 | [15 empty] | Объем=395,01/1000
15 | ФССЦ-08.4.03.03-0005 | Горячекатанная арматурная сталь класса А500 С, диаметром: 14 мм |  |  | 4: т; 7: 0,604; 8: 5488.69; 10: 3315.17 |  |  |  | Горячекатанная арматурная сталь класса А500 С, диаметром: 14 мм
|  | Объем=604/1000 | [15 empty] | Объем=604/1000
16 | ФССЦ-08.4.03.03-0003 | Горячекатанная арматурная сталь класса А500 С, диаметром: 10 мм |  |  | 4: т; 7: 0,347; 8: 5802.77; 10: 2013.56 |  |  |  | Горячекатанная арматурная сталь класса А500 С, диаметром: 10 мм
|  | Объем=347/1000 | [15 empty] | Объем=347/1000
17 | ФЕР08-01-005-01 | Устройство боковой обмазочной изоляции стен, фундаментов ручным способом из сухих смесей: толщиной слоя 2 мм |  |  | 4: 100 м2; 7: 0,96 |  |  |  | Устройство боковой обмазочной изоляции стен, фундаментов ручным способом из сухих смесей: толщиной слоя 2 мм
|  | Объем=96 / 100 | [15 empty] | Объем=96 / 100
| Приказ от 04.08.2020 № 421/пр прил.10 табл.1 п.8.1 | Производство работ осуществляется в горной местности: на высоте от 1500 до 2500 м над уровнем моря. ОЗП=1,25; ЭМ=1,25 к расх.; ЗПМ=1,25; ТЗ=1,25; ТЗМ=1,25 | [16 empty] | Производство работ осуществляется в горной местности: на высоте от 1500 до 2500 м над уровнем моря. ОЗП=1,25; ЭМ=1,25 к расх.; ЗПМ=1,25; ТЗ=1,25; ТЗМ=1,25
| 1 | ОТ |  |  | 8: 86.7; 9: 1,25; 10: 104.04 | [6 empty] | ОТ
| 2 | ЭМ |  |  | 8: 16.61; 9: 1,25; 10: 19.93 | [6 empty] | ЭМ
| 3 | в т.ч. ОТм |  |  | 8: 2.93; 9: 1,25; 10: 3.52 | [6 empty] | в т.ч. ОТм
| 4 | М |  |  | 8: 0.66; 10: 0.63 | [6 empty] | М
|  | ЗТ |  |  | 4: чел.-ч; 5: 10,92; 6: 1,25; 7: 13,104 | [7 empty] | ЗТ
|  | ЗТм |  |  | 4: чел.-ч; 5: 0,27; 6: 1,25; 7: 0,324 | [7 empty] | ЗТм
|  | Итого по расценке |  |  | 8: 103.97; 10: 124.6 | [8 empty] | Итого по расценке
|  | ФОТ |  |  | 10: 107.56 | [7 empty] | ФОТ
| МДС81-33.2004 Прил.4 п.8 | НР Конструкции из кирпича и блоков |  |  | 4: %; 5: 122; 7: 122; 10: 131.22 | [7 empty] | НР Конструкции из кирпича и блоков
| Письмо №АП-5536/06 от 18.11.04 Прил.1 п.8 | СП Конструкции из кирпича и блоков |  |  | 4: %; 5: 80; 7: 80; 10: 86.05 | [7 empty] | СП Конструкции из кирпича и блоков
|  | Всего по позиции |  |  | 10: 341.87 | [9 empty] | Всего по позиции
18 | ФССЦ-04.3.02.09-0802 | Смесь сухая: гидроизоляционная проникающая "Кальматрон" (ТУ 5745-001-47517383-00) |  |  | 4: кг; 7: 302,4; 8: 15.36; 10: 4644.86 |  |  |  | Смесь сухая: гидроизоляционная проникающая "Кальматрон" (ТУ 5745-001-47517383-00)
19 | ФЕРм08-02-472-02 | Заземлитель горизонтальный из стали: полосовой сечением 160 мм2 |  |  | 4: 100 м; 7: 0,027 |  |  |  | Заземлитель горизонтальный из стали: полосовой сечением 160 мм2
|  | Объем=2,7 / 100 | [15 empty] | Объем=2,7 / 100
| Приказ от 04.08.2020 № 421/пр прил.10 табл.1 п.8.1 | Производство работ осуществляется в горной местности: на высоте от 1500 до 2500 м над уровнем моря. ОЗП=1,25; ЭМ=1,25 к расх.; ЗПМ=1,25; ТЗ=1,25; ТЗМ=1,25 | [16 empty] | Производство работ осуществляется в горной местности: на высоте от 1500 до 2500 м над уровнем моря. ОЗП=1,25; ЭМ=1,25 к расх.; ЗПМ=1,25; ТЗ=1,25; ТЗМ=1,25
| 1 | ОТ |  |  | 8: 135.36; 9: 1,25; 10: 4.57 | [6 empty] | ОТ
| 2 | ЭМ |  |  | 8: 58.09; 9: 1,25; 10: 1.96 | [6 empty] | ЭМ
| 3 | в т.ч. ОТм |  |  | 8: 5.02; 9: 1,25; 10: 0.17 | [6 empty] | в т.ч. ОТм
| 4 | М |  |  | 8: 894.6; 10: 24.15 | [6 empty] | М
|  | ЗТ |  |  | 4: чел.-ч; 5: 14,4; 6: 1,25; 7: 0,486 | [7 empty] | ЗТ
|  | ЗТм |  |  | 4: чел.-ч; 5: 0,4; 6: 1,25; 7: 0,0135 | [7 empty] | ЗТм
|  | Итого по расценке |  |  | 8: 1088.05; 10: 30.68 | [8 empty] | Итого по расценке
|  | ФОТ |  |  | 10: 4.74 | [7 empty] | ФОТ
| МДС81-33.2004 Прил.4 п.45.2 | НР Электромонтажные работы на других объектах |  |  | 4: %; 5: 95; 7: 95; 10: 4.5 | [7 empty] | НР Электромонтажные работы на других объектах
| Письмо №АП-5536/06 Прил.1 п.45.2 | СП Электромонтажные работы на других объектах |  |  | 4: %; 5: 65; 7: 65; 10: 3.08 | [7 empty] | СП Электромонтажные работы на других объектах
|  | Всего по позиции |  |  | 10: 38.26 | [9 empty] | Всего по позиции
20 | ФССЦ-08.3.07.01-0052 | Прокат полосовой, горячекатаный, марка стали Ст3сп, размер 50х5 мм |  |  | 4: т; 7: 0,0053; 8: 6726.18; 10: 35.65 |  |  |  | Прокат полосовой, горячекатаный, марка стали Ст3сп, размер 50х5 мм
|  | Объем=5,3/1000 | [15 empty] | Объем=5,3/1000
21 | ФЕР06-03-004-09 | Установка закладных деталей весом: до 4 кг |  |  | 4: т; 7: 0,002 |  |  |  | Установка закладных деталей весом: до 4 кг
|  | Объем=1,16*2/1000 | [15 empty] | Объем=1,16*2/1000
| Приказ от 04.08.2020 № 421/пр прил.10 табл.1 п.8.1 | Производство работ осуществляется в горной местности: на высоте от 1500 до 2500 м над уровнем моря. ОЗП=1,25; ЭМ=1,25 к расх.; ЗПМ=1,25; ТЗ=1,25; ТЗМ=1,25 | [16 empty] | Производство работ осуществляется в горной местности: на высоте от 1500 до 2500 м над уровнем моря. ОЗП=1,25; ЭМ=1,25 к расх.; ЗПМ=1,25; ТЗ=1,25; ТЗМ=1,25
| 1 | ОТ |  |  | 8: 1795.86; 9: 1,25; 10: 4.49 | [6 empty] | ОТ
| 2 | ЭМ |  |  | 8: 28.64; 9: 1,25; 10: 0.07 | [6 empty] | ЭМ
| 3 | в т.ч. ОТм |  |  | 8: 4.09; 9: 1,25; 10: 0.01 | [6 empty] | в т.ч. ОТм
|  | ЗТ |  |  | 4: чел.-ч; 5: 198; 6: 1,25; 7: 0,495 | [7 empty] | ЗТ
|  | ЗТм |  |  | 4: чел.-ч; 5: 0,33; 6: 1,25; 7: 0,000825 | [7 empty] | ЗТм
|  | Итого по расценке |  |  | 8: 1824.5; 10: 4.56 | [8 empty] | Итого по расценке
|  | ФОТ |  |  | 10: 4.5 | [7 empty] | ФОТ
| МДС81-33.2004 Прил.4 п.6.1 и Письмо №ВБ-338/02 от 08.02.08 | НР Бетонные и железобетонные монолитные конструкции в промышленном строительстве |  |  | 4: %; 5: 105; 7: 105; 10: 4.73 | [7 empty] | НР Бетонные и железобетонные монолитные конструкции в промышленном строительстве
| Письмо №АП-5536/06 от 18.11.04 Прил.1 п.6.1 | СП Бетонные и железобетонные монолитные конструкции в промышленном строительстве |  |  | 4: %; 5: 65; 7: 65; 10: 2.93 | [7 empty] | СП Бетонные и железобетонные монолитные конструкции в промышленном строительстве
|  | Всего по позиции |  |  | 10: 12.22 | [9 empty] | Всего по позиции
22 | ФССЦ-20.2.12.03-0005 | Трубы гибкие гофрированные двустенные из ПВХ, диаметр 110 мм |  |  | 4: м; 7: 2; 8: 25.03; 10: 50.06 |  |  |  | Трубы гибкие гофрированные двустенные из ПВХ, диаметр 110 мм
Фундамент под опору №2 | [15 empty] | Фундамент под опору №2
23 | ФЕР01-01-021-04 | Разработка грунта в котлованах объемом от 3000 до 7000 м3 с погрузкой на автомобили-самосвалы экскаватором с ковшом вместимостью 1,0 м3, группа грунтов: 4 |  |  | 4: 1000 м3; 7: 0,0425 |  |  |  | Разработка грунта в котлованах объемом от 3000 до 7000 м3 с погрузкой на автомобили-самосвалы экскаватором с ковшом вместимостью 1,0 м3, группа грунтов: 4
|  | Объем=(360-317,5) / 1000 | [15 empty] | Объем=(360-317,5) / 1000
| Приказ от 04.08.2020 № 421/пр прил.10 табл.1 п.8.1 | Производство работ осуществляется в горной местности: на высоте от 1500 до 2500 м над уровнем моря. ОЗП=1,25; ЭМ=1,25 к расх.; ЗПМ=1,25; ТЗ=1,25; ТЗМ=1,25 | [16 empty] | Производство работ осуществляется в горной местности: на высоте от 1500 до 2500 м над уровнем моря. ОЗП=1,25; ЭМ=1,25 к расх.; ЗПМ=1,25; ТЗ=1,25; ТЗМ=1,25
| 2 | ЭМ |  |  | 8: 4547.3; 9: 1,25; 10: 241.58 | [6 empty] | ЭМ
| 3 | в т.ч. ОТм |  |  | 8: 499.5; 9: 1,25; 10: 26.54 | [6 empty] | в т.ч. ОТм
|  | ЗТм |  |  | 4: чел.-ч; 5: 37; 6: 1,25; 7: 1,965625 | [7 empty] | ЗТм
|  | Итого по расценке |  |  | 8: 4547.3; 10: 241.58 | [8 empty] | Итого по расценке
|  | ФОТ |  |  | 10: 26.54 | [7 empty] | ФОТ
| МДС81-33.2004 Прил.4 п.1.1 и Письмо №ВБ-338/02 от 08.02.08 | НР Земляные работы, выполняемые механизированным способом |  |  | 4: %; 5: 95; 7: 95; 10: 25.21 | [7 empty] | НР Земляные работы, выполняемые механизированным способом
| Письмо №АП-5536/06 от 18.11.04 Прил.1 п.1.1 | СП Земляные работы, выполняемые механизированным способом |  |  | 4: %; 5: 50; 7: 50; 10: 13.27 | [7 empty] | СП Земляные работы, выполняемые механизированным способом
|  | Всего по позиции |  |  | 10: 280.06 | [9 empty] | Всего по позиции
24 | ФССЦпг-03-21-01-001 | Перевозка грузов автомобилями-самосвалами грузоподъемностью 10 т работающих вне карьера на расстояние: I класс груза до 1 км |  |  | 4: 1 т груза; 7: 76,5; 8: 2.91; 10: 222.62 |  |  |  | Перевозка грузов автомобилями-самосвалами грузоподъемностью 10 т работающих вне карьера на расстояние: I класс груза до 1 км
|  | Объем=42,5*1,8 | [15 empty] | Объем=42,5*1,8
25 | ФЕР01-01-007-04 | Разработка грунта в отвал в котлованах объемом до 1000 м3 экскаваторами с ковшом вместимостью 0,5 (0,5-0,63) м3, группа грунтов: 4 |  |  | 4: 1000 м3; 7: 0,3175 |  |  |  | Разработка грунта в отвал в котлованах объемом до 1000 м3 экскаваторами с ковшом вместимостью 0,5 (0,5-0,63) м3, группа грунтов: 4
|  | Объем=317,5 / 1000 | [15 empty] | Объем=317,5 / 1000
| Приказ от 04.08.2020 № 421/пр прил.10 табл.1 п.8.1 | Производство работ осуществляется в горной местности: на высоте от 1500 до 2500 м над уровнем моря. ОЗП=1,25; ЭМ=1,25 к расх.; ЗПМ=1,25; ТЗ=1,25; ТЗМ=1,25 | [16 empty] | Производство работ осуществляется в горной местности: на высоте от 1500 до 2500 м над уровнем моря. ОЗП=1,25; ЭМ=1,25 к расх.; ЗПМ=1,25; ТЗ=1,25; ТЗМ=1,25
| 2 | ЭМ |  |  | 8: 4500; 9: 1,25; 10: 1785.94 | [6 empty] | ЭМ
| 3 | в т.ч. ОТм |  |  | 8: 607.5; 9: 1,25; 10: 241.1 | [6 empty] | в т.ч. ОТм
|  | ЗТм |  |  | 4: чел.-ч; 5: 45; 6: 1,25; 7: 17,859375 | [7 empty] | ЗТм
|  | Итого по расценке |  |  | 8: 4500; 10: 1785.94 | [8 empty] | Итого по расценке
|  | ФОТ |  |  | 10: 241.1 | [7 empty] | ФОТ
| МДС81-33.2004 Прил.4 п.1.1 и Письмо №ВБ-338/02 от 08.02.08 | НР Земляные работы, выполняемые механизированным способом |  |  | 4: %; 5: 95; 7: 95; 10: 229.05 | [7 empty] | НР Земляные работы, выполняемые механизированным способом
| Письмо №АП-5536/06 от 18.11.04 Прил.1 п.1.1 | СП Земляные работы, выполняемые механизированным способом |  |  | 4: %; 5: 50; 7: 50; 10: 120.55 | [7 empty] | СП Земляные работы, выполняемые механизированным способом
|  | Всего по позиции |  |  | 10: 2135.54 | [9 empty] | Всего по позиции
26 | ФЕР01-01-032-04 | Разработка грунта с перемещением до 10 м бульдозерами мощностью: 132 кВт (180 л.с.), группа грунтов 4 |  |  | 4: 1000 м3; 7: 0,3175 |  |  |  | Разработка грунта с перемещением до 10 м бульдозерами мощностью: 132 кВт (180 л.с.), группа грунтов 4
|  | Объем=317,5 / 1000 | [15 empty] | Объем=317,5 / 1000
| Приказ от 04.08.2020 № 421/пр прил.10 табл.1 п.8.1 | Производство работ осуществляется в горной местности: на высоте от 1500 до 2500 м над уровнем моря. ОЗП=1,25; ЭМ=1,25 к расх.; ЗПМ=1,25; ТЗ=1,25; ТЗМ=1,25 | [16 empty] | Производство работ осуществляется в горной местности: на высоте от 1500 до 2500 м над уровнем моря. ОЗП=1,25; ЭМ=1,25 к расх.; ЗПМ=1,25; ТЗ=1,25; ТЗМ=1,25
| 2 | ЭМ |  |  | 8: 1699.71; 9: 1,25; 10: 674.57 | [6 empty] | ЭМ
| 3 | в т.ч. ОТм |  |  | 8: 172.8; 9: 1,25; 10: 68.58 | [6 empty] | в т.ч. ОТм
|  | ЗТм |  |  | 4: чел.-ч; 5: 12,8; 6: 1,25; 7: 5,08 | [7 empty] | ЗТм
|  | Итого по расценке |  |  | 8: 1699.71; 10: 674.57 | [8 empty] | Итого по расценке
|  | ФОТ |  |  | 10: 68.58 | [7 empty] | ФОТ
| МДС81-33.2004 Прил.4 п.1.1 и Письмо №ВБ-338/02 от 08.02.08 | НР Земляные работы, выполняемые механизированным способом |  |  | 4: %; 5: 95; 7: 95; 10: 65.15 | [7 empty] | НР Земляные работы, выполняемые механизированным способом
| Письмо №АП-5536/06 от 18.11.04 Прил.1 п.1.1 | СП Земляные работы, выполняемые механизированным способом |  |  | 4: %; 5: 50; 7: 50; 10: 34.29 | [7 empty] | СП Земляные работы, выполняемые механизированным способом
|  | Всего по позиции |  |  | 10: 774.01 | [9 empty] | Всего по позиции
27 | ФЕР01-01-032-12 | При перемещении грунта на каждые последующие 10 м добавлять: к расценке 01-01-032-04 (перемещение до 20м) |  |  | 4: 1000 м3; 7: 0,3175 |  |  |  | При перемещении грунта на каждые последующие 10 м добавлять: к расценке 01-01-032-04 (перемещение до 20м)
|  | Объем=317,5 / 1000 | [15 empty] | Объем=317,5 / 1000
| Приказ от 04.08.2020 № 421/пр прил.10 табл.1 п.8.1 | Производство работ осуществляется в горной местности: на высоте от 1500 до 2500 м над уровнем моря. ОЗП=1,25; ЭМ=1,25 к расх.; ЗПМ=1,25; ТЗ=1,25; ТЗМ=1,25 | [16 empty] | Производство работ осуществляется в горной местности: на высоте от 1500 до 2500 м над уровнем моря. ОЗП=1,25; ЭМ=1,25 к расх.; ЗПМ=1,25; ТЗ=1,25; ТЗМ=1,25
| 2 | ЭМ |  |  | 8: 852.51; 9: 1,25; 10: 338.34 | [6 empty] | ЭМ
| 3 | в т.ч. ОТм |  |  | 8: 86.67; 9: 1,25; 10: 34.4 | [6 empty] | в т.ч. ОТм
|  | ЗТм |  |  | 4: чел.-ч; 5: 6,42; 6: 1,25; 7: 2,5479375 | [7 empty] | ЗТм
|  | Итого по расценке |  |  | 8: 852.51; 10: 338.34 | [8 empty] | Итого по расценке
|  | ФОТ |  |  | 10: 34.4 | [7 empty] | ФОТ
| МДС81-33.2004 Прил.4 п.1.1 и Письмо №ВБ-338/02 от 08.02.08 | НР Земляные работы, выполняемые механизированным способом |  |  | 4: %; 5: 95; 7: 95; 10: 32.68 | [7 empty] | НР Земляные работы, выполняемые механизированным способом
| Письмо №АП-5536/06 от 18.11.04 Прил.1 п.1.1 | СП Земляные работы, выполняемые механизированным способом |  |  | 4: %; 5: 50; 7: 50; 10: 17.2 | [7 empty] | СП Земляные работы, выполняемые механизированным способом
|  | Всего по позиции |  |  | 10: 388.22 | [9 empty] | Всего по позиции
28 | ФЕР01-01-035-03 | Засыпка траншей и котлованов с перемещением грунта до 5 м бульдозерами мощностью: 132 кВт (180 л.с.), группа грунтов 3 (с перемещением до 20м) |  |  | 4: 1000 м3; 7: 0,3175 |  |  |  | Засыпка траншей и котлованов с перемещением грунта до 5 м бульдозерами мощностью: 132 кВт (180 л.с.), группа грунтов 3 (с перемещением до 20м)
|  | Объем=317,5 / 1000 | [15 empty] | Объем=317,5 / 1000
| Приказ от 04.08.2020 № 421/пр прил.10 табл.1 п.8.1 | Производство работ осуществляется в горной местности: на высоте от 1500 до 2500 м над уровнем моря. ОЗП=1,25; ЭМ=1,25 к расх.; ЗПМ=1,25; ТЗ=1,25; ТЗМ=1,25 | [16 empty] | Производство работ осуществляется в горной местности: на высоте от 1500 до 2500 м над уровнем моря. ОЗП=1,25; ЭМ=1,25 к расх.; ЗПМ=1,25; ТЗ=1,25; ТЗМ=1,25
| 2 | ЭМ |  |  | 8: 308.07; 9: 1,25; 10: 122.27 | [6 empty] | ЭМ
| 3 | в т.ч. ОТм |  |  | 8: 31.32; 9: 1,25; 10: 12.43 | [6 empty] | в т.ч. ОТм
|  | ЗТм |  |  | 4: чел.-ч; 5: 2,32; 6: 1,25; 7: 0,92075 | [7 empty] | ЗТм
|  | Итого по расценке |  |  | 8: 308.07; 10: 122.27 | [8 empty] | Итого по расценке
|  | ФОТ |  |  | 10: 12.43 | [7 empty] | ФОТ
| МДС81-33.2004 Прил.4 п.1.1 и Письмо №ВБ-338/02 от 08.02.08 | НР Земляные работы, выполняемые механизированным способом |  |  | 4: %; 5: 95; 7: 95; 10: 11.81 | [7 empty] | НР Земляные работы, выполняемые механизированным способом
| Письмо №АП-5536/06 от 18.11.04 Прил.1 п.1.1 | СП Земляные работы, выполняемые механизированным способом |  |  | 4: %; 5: 50; 7: 50; 10: 6.22 | [7 empty] | СП Земляные работы, выполняемые механизированным способом
|  | Всего по позиции |  |  | 10: 140.3 | [9 empty] | Всего по позиции
29 | ФЕР01-01-035-09 | При перемещении грунта на каждые последующие 5 м добавлять: к расценке 01-01-035-03 |  |  | 4: 1000 м3; 7: 0,3175 |  |  |  | При перемещении грунта на каждые последующие 5 м добавлять: к расценке 01-01-035-03
|  | Объем=317,5 / 1000 | [15 empty] | Объем=317,5 / 1000
|  | ПЗ=3 (ОЗП=3; ЭМ=3 к расх.; ЗПМ=3; МАТ=3 к расх.; ТЗ=3; ТЗМ=3) | [16 empty] | ПЗ=3 (ОЗП=3; ЭМ=3 к расх.; ЗПМ=3; МАТ=3 к расх.; ТЗ=3; ТЗМ=3)
| Приказ от 04.08.2020 № 421/пр прил.10 табл.1 п.8.1 | Производство работ осуществляется в горной местности: на высоте от 1500 до 2500 м над уровнем моря. ОЗП=1,25; ЭМ=1,25 к расх.; ЗПМ=1,25; ТЗ=1,25; ТЗМ=1,25 | [16 empty] | Производство работ осуществляется в горной местности: на высоте от 1500 до 2500 м над уровнем моря. ОЗП=1,25; ЭМ=1,25 к расх.; ЗПМ=1,25; ТЗ=1,25; ТЗМ=1,25
| 2 | ЭМ |  |  | 8: 139.43; 9: 3,75; 10: 166.01 | [6 empty] | ЭМ
| 3 | в т.ч. ОТм |  |  | 8: 14.18; 9: 3,75; 10: 16.88 | [6 empty] | в т.ч. ОТм
|  | ЗТм |  |  | 4: чел.-ч; 5: 1,05; 6: 3,75; 7: 1,2501563 | [7 empty] | ЗТм
|  | Итого по расценке |  |  | 8: 139.43; 10: 166.01 | [8 empty] | Итого по расценке
|  | ФОТ |  |  | 10: 16.88 | [7 empty] | ФОТ
| МДС81-33.2004 Прил.4 п.1.1 и Письмо №ВБ-338/02 от 08.02.08 | НР Земляные работы, выполняемые механизированным способом |  |  | 4: %; 5: 95; 7: 95; 10: 16.04 | [7 empty] | НР Земляные работы, выполняемые механизированным способом
| Письмо №АП-5536/06 от 18.11.04 Прил.1 п.1.1 | СП Земляные работы, выполняемые механизированным способом |  |  | 4: %; 5: 50; 7: 50; 10: 8.44 | [7 empty] | СП Земляные работы, выполняемые механизированным способом
|  | Всего по позиции |  |  | 10: 190.49 | [9 empty] | Всего по позиции
30 | ФЕР01-02-005-02 | Уплотнение грунта пневматическими трамбовками, группа грунтов: 3-4 |  |  | 4: 100 м3; 7: 3,175 |  |  |  | Уплотнение грунта пневматическими трамбовками, группа грунтов: 3-4
|  | Объем=317,5 / 100 | [15 empty] | Объем=317,5 / 100
| Приказ от 04.08.2020 № 421/пр прил.10 табл.1 п.8.1 | Производство работ осуществляется в горной местности: на высоте от 1500 до 2500 м над уровнем моря. ОЗП=1,25; ЭМ=1,25 к расх.; ЗПМ=1,25; ТЗ=1,25; ТЗМ=1,25 | [16 empty] | Производство работ осуществляется в горной местности: на высоте от 1500 до 2500 м над уровнем моря. ОЗП=1,25; ЭМ=1,25 к расх.; ЗПМ=1,25; ТЗ=1,25; ТЗМ=1,25
| 1 | ОТ |  |  | 8: 127.61; 9: 1,25; 10: 506.45 | [6 empty] | ОТ
| 2 | ЭМ |  |  | 8: 288.58; 9: 1,25; 10: 1145.3 | [6 empty] | ЭМ
| 3 | в т.ч. ОТм |  |  | 8: 31.49; 9: 1,25; 10: 124.98 | [6 empty] | в т.ч. ОТм
|  | ЗТ |  |  | 4: чел.-ч; 5: 14,96; 6: 1,25; 7: 59,3725 | [7 empty] | ЗТ
|  | ЗТм |  |  | 4: чел.-ч; 5: 3,13; 6: 1,25; 7: 12,4221875 | [7 empty] | ЗТм
|  | Итого по расценке |  |  | 8: 416.19; 10: 1651.75 | [8 empty] | Итого по расценке
|  | ФОТ |  |  | 10: 631.43 | [7 empty] | ФОТ
| МДС81-33.2004 Прил.4 п.1.1 и Письмо №ВБ-338/02 от 08.02.08 | НР Земляные работы, выполняемые механизированным способом |  |  | 4: %; 5: 95; 7: 95; 10: 599.86 | [7 empty] | НР Земляные работы, выполняемые механизированным способом
| Письмо №АП-5536/06 от 18.11.04 Прил.1 п.1.1 | СП Земляные работы, выполняемые механизированным способом |  |  | 4: %; 5: 50; 7: 50; 10: 315.72 | [7 empty] | СП Земляные работы, выполняемые механизированным способом
|  | Всего по позиции |  |  | 10: 2567.33 | [9 empty] | Всего по позиции
31 | ФЕР06-01-001-01 | Устройство бетонной подготовки |  |  | 4: 100 м3; 7: 0,035 |  |  |  | Устройство бетонной подготовки
|  | Объем=3,5 / 100 | [15 empty] | Объем=3,5 / 100
| Приказ от 04.08.2020 № 421/пр прил.10 табл.1 п.8.1 | Производство работ осуществляется в горной местности: на высоте от 1500 до 2500 м над уровнем моря. ОЗП=1,25; ЭМ=1,25 к расх.; ЗПМ=1,25; ТЗ=1,25; ТЗМ=1,25 | [16 empty] | Производство работ осуществляется в горной местности: на высоте от 1500 до 2500 м над уровнем моря. ОЗП=1,25; ЭМ=1,25 к расх.; ЗПМ=1,25; ТЗ=1,25; ТЗМ=1,25
| 1 | ОТ |  |  | 8: 1053; 9: 1,25; 10: 46.07 | [6 empty] | ОТ
| 2 | ЭМ |  |  | 8: 1566.06; 9: 1,25; 10: 68.52 | [6 empty] | ЭМ
| 3 | в т.ч. ОТм |  |  | 8: 244.39; 9: 1,25; 10: 10.69 | [6 empty] | в т.ч. ОТм
| 4 | М |  |  | 8: 909.27; 10: 31.82 | [6 empty] | М
|  | ЗТ |  |  | 4: чел.-ч; 5: 135; 6: 1,25; 7: 5,90625 | [7 empty] | ЗТ
|  | ЗТм |  |  | 4: чел.-ч; 5: 18,12; 6: 1,25; 7: 0,79275 | [7 empty] | ЗТм
|  | Итого по расценке |  |  | 8: 3528.33; 10: 146.41 | [8 empty] | Итого по расценке
|  | ФОТ |  |  | 10: 56.76 | [7 empty] | ФОТ
| МДС81-33.2004 Прил.4 п.6.1 и Письмо №ВБ-338/02 от 08.02.08 | НР Бетонные и железобетонные монолитные конструкции в промышленном строительстве |  |  | 4: %; 5: 105; 7: 105; 10: 59.6 | [7 empty] | НР Бетонные и железобетонные монолитные конструкции в промышленном строительстве
| Письмо №АП-5536/06 от 18.11.04 Прил.1 п.6.1 | СП Бетонные и железобетонные монолитные конструкции в промышленном строительстве |  |  | 4: %; 5: 65; 7: 65; 10: 36.89 | [7 empty] | СП Бетонные и железобетонные монолитные конструкции в промышленном строительстве
|  | Всего по позиции |  |  | 10: 242.9 | [9 empty] | Всего по позиции
32 | ФССЦ-04.1.02.05-0040 | Смеси бетонные тяжелого бетона (БСТ), крупность заполнителя 20 мм, класс В7,5 (М100) |  |  | 4: м3; 7: 3,57; 8: 535.46; 10: 1911.59 |  |  |  | Смеси бетонные тяжелого бетона (БСТ), крупность заполнителя 20 мм, класс В7,5 (М100)
33 | ФЕР06-01-001-10 | Устройство железобетонных фундаментов общего назначения с подколонниками при высоте подколонника: от 2 до 4 м, периметром до 5 м |  |  | 4: 100 м3; 7: 0,39 |  |  |  | Устройство железобетонных фундаментов общего назначения с подколонниками при высоте подколонника: от 2 до 4 м, периметром до 5 м
|  | Объем=39 / 100 | [15 empty] | Объем=39 / 100
| Приказ от 04.08.2020 № 421/пр прил.10 табл.1 п.8.1 | Производство работ осуществляется в горной местности: на высоте от 1500 до 2500 м над уровнем моря. ОЗП=1,25; ЭМ=1,25 к расх.; ЗПМ=1,25; ТЗ=1,25; ТЗМ=1,25 | [16 empty] | Производство работ осуществляется в горной местности: на высоте от 1500 до 2500 м над уровнем моря. ОЗП=1,25; ЭМ=1,25 к расх.; ЗПМ=1,25; ТЗ=1,25; ТЗМ=1,25
| 1 | ОТ |  |  | 8: 2874.61; 9: 1,25; 10: 1401.37 | [6 empty] | ОТ
| 2 | ЭМ |  |  | 8: 2606.02; 9: 1,25; 10: 1270.43 | [6 empty] | ЭМ
| 3 | в т.ч. ОТм |  |  | 8: 380.59; 9: 1,25; 10: 185.54 | [6 empty] | в т.ч. ОТм
| 4 | М |  |  | 8: 3287.63; 10: 1282.18 | [6 empty] | М
|  | ЗТ |  |  | 4: чел.-ч; 5: 337; 6: 1,25; 7: 164,2875 | [7 empty] | ЗТ
|  | ЗТм |  |  | 4: чел.-ч; 5: 28,39; 6: 1,25; 7: 13,840125 | [7 empty] | ЗТм
|  | Итого по расценке |  |  | 8: 8768.26; 10: 3953.98 | [8 empty] | Итого по расценке
|  | ФОТ |  |  | 10: 1586.91 | [7 empty] | ФОТ
| МДС81-33.2004 Прил.4 п.6.1 и Письмо №ВБ-338/02 от 08.02.08 | НР Бетонные и железобетонные монолитные конструкции в промышленном строительстве |  |  | 4: %; 5: 105; 7: 105; 10: 1666.26 | [7 empty] | НР Бетонные и железобетонные монолитные конструкции в промышленном строительстве
| Письмо №АП-5536/06 от 18.11.04 Прил.1 п.6.1 | СП Бетонные и железобетонные монолитные конструкции в промышленном строительстве |  |  | 4: %; 5: 65; 7: 65; 10: 1031.49 | [7 empty] | СП Бетонные и железобетонные монолитные конструкции в промышленном строительстве
|  | Всего по позиции |  |  | 10: 6651.73 | [9 empty] | Всего по позиции
34 | ФССЦ-04.1.02.05-0011 | Смеси бетонные тяжелого бетона (БСТ), класс В30 (М400) |  |  | 4: м3; 7: 39,585; 8: 790; 10: 31272.15 |  |  |  | Смеси бетонные тяжелого бетона (БСТ), класс В30 (М400)
35 | ТЧ Прил.15, табл.2 | Надбавка за марку бетона W6 F150 |  |  | 4: м3; 7: 39; 8: 10.63; 10: 414.57 |  |  |  | Надбавка за марку бетона W6 F150
|  | Цена=708,8*0,015 | [21 empty] | Цена=708,8*0,015
36 | ФССЦ-08.4.03.03-0009 | Горячекатанная арматурная сталь класса А500 С, диаметром: 25 мм |  |  | 4: т; 7: 0,5852; 8: 5488.69; 10: 3211.98 |  |  |  | Горячекатанная арматурная сталь класса А500 С, диаметром: 25 мм
|  | Объем=585,2/1000 | [15 empty] | Объем=585,2/1000
37 | ФССЦ-08.4.03.03-0005 | Горячекатанная арматурная сталь класса А500 С, диаметром: 14 мм |  |  | 4: т; 7: 0,77119; 8: 5488.69; 10: 4232.82 |  |  |  | Горячекатанная арматурная сталь класса А500 С, диаметром: 14 мм
|  | Объем=771,19/1000 | [15 empty] | Объем=771,19/1000
38 | ФССЦ-08.4.03.03-0003 | Горячекатанная арматурная сталь класса А500 С, диаметром: 10 мм |  |  | 4: т; 7: 0,432; 8: 5802.77; 10: 2506.8 |  |  |  | Горячекатанная арматурная сталь класса А500 С, диаметром: 10 мм
|  | Объем=432/1000 | [15 empty] | Объем=432/1000
39 | ФЕР08-01-005-01 | Устройство боковой обмазочной изоляции стен, фундаментов ручным способом из сухих смесей: толщиной слоя 2 мм |  |  | 4: 100 м2; 7: 1,4 |  |  |  | Устройство боковой обмазочной изоляции стен, фундаментов ручным способом из сухих смесей: толщиной слоя 2 мм
|  | Объем=140 / 100 | [15 empty] | Объем=140 / 100
| Приказ от 04.08.2020 № 421/пр прил.10 табл.1 п.8.1 | Производство работ осуществляется в горной местности: на высоте от 1500 до 2500 м над уровнем моря. ОЗП=1,25; ЭМ=1,25 к расх.; ЗПМ=1,25; ТЗ=1,25; ТЗМ=1,25 | [16 empty] | Производство работ осуществляется в горной местности: на высоте от 1500 до 2500 м над уровнем моря. ОЗП=1,25; ЭМ=1,25 к расх.; ЗПМ=1,25; ТЗ=1,25; ТЗМ=1,25
| 1 | ОТ |  |  | 8: 86.7; 9: 1,25; 10: 151.73 | [6 empty] | ОТ
| 2 | ЭМ |  |  | 8: 16.61; 9: 1,25; 10: 29.07 | [6 empty] | ЭМ
| 3 | в т.ч. ОТм |  |  | 8: 2.93; 9: 1,25; 10: 5.13 | [6 empty] | в т.ч. ОТм
| 4 | М |  |  | 8: 0.66; 10: 0.92 | [6 empty] | М
|  | ЗТ |  |  | 4: чел.-ч; 5: 10,92; 6: 1,25; 7: 19,11 | [7 empty] | ЗТ
|  | ЗТм |  |  | 4: чел.-ч; 5: 0,27; 6: 1,25; 7: 0,4725 | [7 empty] | ЗТм
|  | Итого по расценке |  |  | 8: 103.97; 10: 181.72 | [8 empty] | Итого по расценке
|  | ФОТ |  |  | 10: 156.86 | [7 empty] | ФОТ
| МДС81-33.2004 Прил.4 п.8 | НР Конструкции из кирпича и блоков |  |  | 4: %; 5: 122; 7: 122; 10: 191.37 | [7 empty] | НР Конструкции из кирпича и блоков
| Письмо №АП-5536/06 от 18.11.04 Прил.1 п.8 | СП Конструкции из кирпича и блоков |  |  | 4: %; 5: 80; 7: 80; 10: 125.49 | [7 empty] | СП Конструкции из кирпича и блоков
|  | Всего по позиции |  |  | 10: 498.58 | [9 empty] | Всего по позиции
40 | ФССЦ-04.3.02.09-0802 | Смесь сухая: гидроизоляционная проникающая "Кальматрон" (ТУ 5745-001-47517383-00) |  |  | 4: кг; 7: 441; 8: 15.36; 10: 6773.76 |  |  |  | Смесь сухая: гидроизоляционная проникающая "Кальматрон" (ТУ 5745-001-47517383-00)
41 | ФЕРм08-02-472-02 | Заземлитель горизонтальный из стали: полосовой сечением 160 мм2 |  |  | 4: 100 м; 7: 0,038 |  |  |  | Заземлитель горизонтальный из стали: полосовой сечением 160 мм2
|  | Объем=3,8 / 100 | [15 empty] | Объем=3,8 / 100
| Приказ от 04.08.2020 № 421/пр прил.10 табл.1 п.8.1 | Производство работ осуществляется в горной местности: на высоте от 1500 до 2500 м над уровнем моря. ОЗП=1,25; ЭМ=1,25 к расх.; ЗПМ=1,25; ТЗ=1,25; ТЗМ=1,25 | [16 empty] | Производство работ осуществляется в горной местности: на высоте от 1500 до 2500 м над уровнем моря. ОЗП=1,25; ЭМ=1,25 к расх.; ЗПМ=1,25; ТЗ=1,25; ТЗМ=1,25
| 1 | ОТ |  |  | 8: 135.36; 9: 1,25; 10: 6.43 | [6 empty] | ОТ
| 2 | ЭМ |  |  | 8: 58.09; 9: 1,25; 10: 2.76 | [6 empty] | ЭМ
| 3 | в т.ч. ОТм |  |  | 8: 5.02; 9: 1,25; 10: 0.24 | [6 empty] | в т.ч. ОТм
| 4 | М |  |  | 8: 894.6; 10: 33.99 | [6 empty] | М
|  | ЗТ |  |  | 4: чел.-ч; 5: 14,4; 6: 1,25; 7: 0,684 | [7 empty] | ЗТ
|  | ЗТм |  |  | 4: чел.-ч; 5: 0,4; 6: 1,25; 7: 0,019 | [7 empty] | ЗТм
|  | Итого по расценке |  |  | 8: 1088.05; 10: 43.18 | [8 empty] | Итого по расценке
|  | ФОТ |  |  | 10: 6.67 | [7 empty] | ФОТ
| МДС81-33.2004 Прил.4 п.45.2 | НР Электромонтажные работы на других объектах |  |  | 4: %; 5: 95; 7: 95; 10: 6.34 | [7 empty] | НР Электромонтажные работы на других объектах
| Письмо №АП-5536/06 Прил.1 п.45.2 | СП Электромонтажные работы на других объектах |  |  | 4: %; 5: 65; 7: 65; 10: 4.34 | [7 empty] | СП Электромонтажные работы на других объектах
|  | Всего по позиции |  |  | 10: 53.86 | [9 empty] | Всего по позиции
42 | ФССЦ-08.3.07.01-0052 | Прокат полосовой, горячекатаный, марка стали Ст3сп, размер 50х5 мм |  |  | 4: т; 7: 0,00746; 8: 6726.18; 10: 50.18 |  |  |  | Прокат полосовой, горячекатаный, марка стали Ст3сп, размер 50х5 мм
|  | Объем=7,46/1000 | [15 empty] | Объем=7,46/1000
43 | ФЕР06-03-004-09 | Установка закладных деталей весом: до 4 кг |  |  | 4: т; 7: 0,002 |  |  |  | Установка закладных деталей весом: до 4 кг
|  | Объем=1,16*2/1000 | [15 empty] | Объем=1,16*2/1000
| Приказ от 04.08.2020 № 421/пр прил.10 табл.1 п.8.1 | Производство работ осуществляется в горной местности: на высоте от 1500 до 2500 м над уровнем моря. ОЗП=1,25; ЭМ=1,25 к расх.; ЗПМ=1,25; ТЗ=1,25; ТЗМ=1,25 | [16 empty] | Производство работ осуществляется в горной местности: на высоте от 1500 до 2500 м над уровнем моря. ОЗП=1,25; ЭМ=1,25 к расх.; ЗПМ=1,25; ТЗ=1,25; ТЗМ=1,25
| 1 | ОТ |  |  | 8: 1795.86; 9: 1,25; 10: 4.49 | [6 empty] | ОТ
| 2 | ЭМ |  |  | 8: 28.64; 9: 1,25; 10: 0.07 | [6 empty] | ЭМ
| 3 | в т.ч. ОТм |  |  | 8: 4.09; 9: 1,25; 10: 0.01 | [6 empty] | в т.ч. ОТм
|  | ЗТ |  |  | 4: чел.-ч; 5: 198; 6: 1,25; 7: 0,495 | [7 empty] | ЗТ
|  | ЗТм |  |  | 4: чел.-ч; 5: 0,33; 6: 1,25; 7: 0,000825 | [7 empty] | ЗТм
|  | Итого по расценке |  |  | 8: 1824.5; 10: 4.56 | [8 empty] | Итого по расценке
|  | ФОТ |  |  | 10: 4.5 | [7 empty] | ФОТ
| МДС81-33.2004 Прил.4 п.6.1 и Письмо №ВБ-338/02 от 08.02.08 | НР Бетонные и железобетонные монолитные конструкции в промышленном строительстве |  |  | 4: %; 5: 105; 7: 105; 10: 4.73 | [7 empty] | НР Бетонные и железобетонные монолитные конструкции в промышленном строительстве
| Письмо №АП-5536/06 от 18.11.04 Прил.1 п.6.1 | СП Бетонные и железобетонные монолитные конструкции в промышленном строительстве |  |  | 4: %; 5: 65; 7: 65; 10: 2.93 | [7 empty] | СП Бетонные и железобетонные монолитные конструкции в промышленном строительстве
|  | Всего по позиции |  |  | 10: 12.22 | [9 empty] | Всего по позиции
44 | ФССЦ-20.2.12.03-0005 | Трубы гибкие гофрированные двустенные из ПВХ, диаметр 110 мм |  |  | 4: м; 7: 2; 8: 25.03; 10: 50.06 |  |  |  | Трубы гибкие гофрированные двустенные из ПВХ, диаметр 110 мм
Фундамент под опору №3 | [15 empty] | Фундамент под опору №3
45 | ФЕР01-01-021-04 | Разработка грунта в котлованах объемом от 3000 до 7000 м3 с погрузкой на автомобили-самосвалы экскаватором с ковшом вместимостью 1,0 м3, группа грунтов: 4 |  |  | 4: 1000 м3; 7: 0,0815 |  |  |  | Разработка грунта в котлованах объемом от 3000 до 7000 м3 с погрузкой на автомобили-самосвалы экскаватором с ковшом вместимостью 1,0 м3, группа грунтов: 4
|  | Объем=(880-798,5) / 1000 | [15 empty] | Объем=(880-798,5) / 1000
| Приказ от 04.08.2020 № 421/пр прил.10 табл.1 п.8.1 | Производство работ осуществляется в горной местности: на высоте от 1500 до 2500 м над уровнем моря. ОЗП=1,25; ЭМ=1,25 к расх.; ЗПМ=1,25; ТЗ=1,25; ТЗМ=1,25 | [16 empty] | Производство работ осуществляется в горной местности: на высоте от 1500 до 2500 м над уровнем моря. ОЗП=1,25; ЭМ=1,25 к расх.; ЗПМ=1,25; ТЗ=1,25; ТЗМ=1,25
| 2 | ЭМ |  |  | 8: 4547.3; 9: 1,25; 10: 463.26 | [6 empty] | ЭМ
| 3 | в т.ч. ОТм |  |  | 8: 499.5; 9: 1,25; 10: 50.89 | [6 empty] | в т.ч. ОТм
|  | ЗТм |  |  | 4: чел.-ч; 5: 37; 6: 1,25; 7: 3,769375 | [7 empty] | ЗТм
|  | Итого по расценке |  |  | 8: 4547.3; 10: 463.26 | [8 empty] | Итого по расценке
|  | ФОТ |  |  | 10: 50.89 | [7 empty] | ФОТ
| МДС81-33.2004 Прил.4 п.1.1 и Письмо №ВБ-338/02 от 08.02.08 | НР Земляные работы, выполняемые механизированным способом |  |  | 4: %; 5: 95; 7: 95; 10: 48.35 | [7 empty] | НР Земляные работы, выполняемые механизированным способом
| Письмо №АП-5536/06 от 18.11.04 Прил.1 п.1.1 | СП Земляные работы, выполняемые механизированным способом |  |  | 4: %; 5: 50; 7: 50; 10: 25.45 | [7 empty] | СП Земляные работы, выполняемые механизированным способом
|  | Всего по позиции |  |  | 10: 537.06 | [9 empty] | Всего по позиции
46 | ФССЦпг-03-21-01-001 | Перевозка грузов автомобилями-самосвалами грузоподъемностью 10 т работающих вне карьера на расстояние: I класс груза до 1 км |  |  | 4: 1 т груза; 7: 146,7; 8: 2.91; 10: 426.9 |  |  |  | Перевозка грузов автомобилями-самосвалами грузоподъемностью 10 т работающих вне карьера на расстояние: I класс груза до 1 км
|  | Объем=81,5*1,8 | [15 empty] | Объем=81,5*1,8
47 | ФЕР01-01-007-04 | Разработка грунта в отвал в котлованах объемом до 1000 м3 экскаваторами с ковшом вместимостью 0,5 (0,5-0,63) м3, группа грунтов: 4 |  |  | 4: 1000 м3; 7: 0,7985 |  |  |  | Разработка грунта в отвал в котлованах объемом до 1000 м3 экскаваторами с ковшом вместимостью 0,5 (0,5-0,63) м3, группа грунтов: 4
|  | Объем=798,5 / 1000 | [15 empty] | Объем=798,5 / 1000
| Приказ от 04.08.2020 № 421/пр прил.10 табл.1 п.8.1 | Производство работ осуществляется в горной местности: на высоте от 1500 до 2500 м над уровнем моря. ОЗП=1,25; ЭМ=1,25 к расх.; ЗПМ=1,25; ТЗ=1,25; ТЗМ=1,25 | [16 empty] | Производство работ осуществляется в горной местности: на высоте от 1500 до 2500 м над уровнем моря. ОЗП=1,25; ЭМ=1,25 к расх.; ЗПМ=1,25; ТЗ=1,25; ТЗМ=1,25
| 2 | ЭМ |  |  | 8: 4500; 9: 1,25; 10: 4491.56 | [6 empty] | ЭМ
| 3 | в т.ч. ОТм |  |  | 8: 607.5; 9: 1,25; 10: 606.36 | [6 empty] | в т.ч. ОТм
|  | ЗТм |  |  | 4: чел.-ч; 5: 45; 6: 1,25; 7: 44,915625 | [7 empty] | ЗТм
|  | Итого по расценке |  |  | 8: 4500; 10: 4491.56 | [8 empty] | Итого по расценке
|  | ФОТ |  |  | 10: 606.36 | [7 empty] | ФОТ
| МДС81-33.2004 Прил.4 п.1.1 и Письмо №ВБ-338/02 от 08.02.08 | НР Земляные работы, выполняемые механизированным способом |  |  | 4: %; 5: 95; 7: 95; 10: 576.04 | [7 empty] | НР Земляные работы, выполняемые механизированным способом
| Письмо №АП-5536/06 от 18.11.04 Прил.1 п.1.1 | СП Земляные работы, выполняемые механизированным способом |  |  | 4: %; 5: 50; 7: 50; 10: 303.18 | [7 empty] | СП Земляные работы, выполняемые механизированным способом
|  | Всего по позиции |  |  | 10: 5370.78 | [9 empty] | Всего по позиции
48 | ФЕР01-01-032-04 | Разработка грунта с перемещением до 10 м бульдозерами мощностью: 132 кВт (180 л.с.), группа грунтов 4 |  |  | 4: 1000 м3; 7: 0,7985 |  |  |  | Разработка грунта с перемещением до 10 м бульдозерами мощностью: 132 кВт (180 л.с.), группа грунтов 4
|  | Объем=798,5 / 1000 | [15 empty] | Объем=798,5 / 1000
| Приказ от 04.08.2020 № 421/пр прил.10 табл.1 п.8.1 | Производство работ осуществляется в горной местности: на высоте от 1500 до 2500 м над уровнем моря. ОЗП=1,25; ЭМ=1,25 к расх.; ЗПМ=1,25; ТЗ=1,25; ТЗМ=1,25 | [16 empty] | Производство работ осуществляется в горной местности: на высоте от 1500 до 2500 м над уровнем моря. ОЗП=1,25; ЭМ=1,25 к расх.; ЗПМ=1,25; ТЗ=1,25; ТЗМ=1,25
| 2 | ЭМ |  |  | 8: 1699.71; 9: 1,25; 10: 1696.52 | [6 empty] | ЭМ
| 3 | в т.ч. ОТм |  |  | 8: 172.8; 9: 1,25; 10: 172.48 | [6 empty] | в т.ч. ОТм
|  | ЗТм |  |  | 4: чел.-ч; 5: 12,8; 6: 1,25; 7: 12,776 | [7 empty] | ЗТм
|  | Итого по расценке |  |  | 8: 1699.71; 10: 1696.52 | [8 empty] | Итого по расценке
|  | ФОТ |  |  | 10: 172.48 | [7 empty] | ФОТ
| МДС81-33.2004 Прил.4 п.1.1 и Письмо №ВБ-338/02 от 08.02.08 | НР Земляные работы, выполняемые механизированным способом |  |  | 4: %; 5: 95; 7: 95; 10: 163.86 | [7 empty] | НР Земляные работы, выполняемые механизированным способом
| Письмо №АП-5536/06 от 18.11.04 Прил.1 п.1.1 | СП Земляные работы, выполняемые механизированным способом |  |  | 4: %; 5: 50; 7: 50; 10: 86.24 | [7 empty] | СП Земляные работы, выполняемые механизированным способом
|  | Всего по позиции |  |  | 10: 1946.62 | [9 empty] | Всего по позиции
49 | ФЕР01-01-032-12 | При перемещении грунта на каждые последующие 10 м добавлять: к расценке 01-01-032-04 (перемещение до 20м) |  |  | 4: 1000 м3; 7: 0,7985 |  |  |  | При перемещении грунта на каждые последующие 10 м добавлять: к расценке 01-01-032-04 (перемещение до 20м)
|  | Объем=798,5 / 1000 | [15 empty] | Объем=798,5 / 1000
| Приказ от 04.08.2020 № 421/пр прил.10 табл.1 п.8.1 | Производство работ осуществляется в горной местности: на высоте от 1500 до 2500 м над уровнем моря. ОЗП=1,25; ЭМ=1,25 к расх.; ЗПМ=1,25; ТЗ=1,25; ТЗМ=1,25 | [16 empty] | Производство работ осуществляется в горной местности: на высоте от 1500 до 2500 м над уровнем моря. ОЗП=1,25; ЭМ=1,25 к расх.; ЗПМ=1,25; ТЗ=1,25; ТЗМ=1,25
| 2 | ЭМ |  |  | 8: 852.51; 9: 1,25; 10: 850.91 | [6 empty] | ЭМ
| 3 | в т.ч. ОТм |  |  | 8: 86.67; 9: 1,25; 10: 86.51 | [6 empty] | в т.ч. ОТм
|  | ЗТм |  |  | 4: чел.-ч; 5: 6,42; 6: 1,25; 7: 6,4079625 | [7 empty] | ЗТм
|  | Итого по расценке |  |  | 8: 852.51; 10: 850.91 | [8 empty] | Итого по расценке
|  | ФОТ |  |  | 10: 86.51 | [7 empty] | ФОТ
| МДС81-33.2004 Прил.4 п.1.1 и Письмо №ВБ-338/02 от 08.02.08 | НР Земляные работы, выполняемые механизированным способом |  |  | 4: %; 5: 95; 7: 95; 10: 82.18 | [7 empty] | НР Земляные работы, выполняемые механизированным способом
| Письмо №АП-5536/06 от 18.11.04 Прил.1 п.1.1 | СП Земляные работы, выполняемые механизированным способом |  |  | 4: %; 5: 50; 7: 50; 10: 43.26 | [7 empty] | СП Земляные работы, выполняемые механизированным способом
|  | Всего по позиции |  |  | 10: 976.35 | [9 empty] | Всего по позиции
50 | ФЕР01-01-035-03 | Засыпка траншей и котлованов с перемещением грунта до 5 м бульдозерами мощностью: 132 кВт (180 л.с.), группа грунтов 3 (с перемещением до 20м) |  |  | 4: 1000 м3; 7: 0,7985 |  |  |  | Засыпка траншей и котлованов с перемещением грунта до 5 м бульдозерами мощностью: 132 кВт (180 л.с.), группа грунтов 3 (с перемещением до 20м)
|  | Объем=798,5 / 1000 | [15 empty] | Объем=798,5 / 1000
| Приказ от 04.08.2020 № 421/пр прил.10 табл.1 п.8.1 | Производство работ осуществляется в горной местности: на высоте от 1500 до 2500 м над уровнем моря. ОЗП=1,25; ЭМ=1,25 к расх.; ЗПМ=1,25; ТЗ=1,25; ТЗМ=1,25 | [16 empty] | Производство работ осуществляется в горной местности: на высоте от 1500 до 2500 м над уровнем моря. ОЗП=1,25; ЭМ=1,25 к расх.; ЗПМ=1,25; ТЗ=1,25; ТЗМ=1,25
| 2 | ЭМ |  |  | 8: 308.07; 9: 1,25; 10: 307.49 | [6 empty] | ЭМ
| 3 | в т.ч. ОТм |  |  | 8: 31.32; 9: 1,25; 10: 31.26 | [6 empty] | в т.ч. ОТм
|  | ЗТм |  |  | 4: чел.-ч; 5: 2,32; 6: 1,25; 7: 2,31565 | [7 empty] | ЗТм
|  | Итого по расценке |  |  | 8: 308.07; 10: 307.49 | [8 empty] | Итого по расценке
|  | ФОТ |  |  | 10: 31.26 | [7 empty] | ФОТ
| МДС81-33.2004 Прил.4 п.1.1 и Письмо №ВБ-338/02 от 08.02.08 | НР Земляные работы, выполняемые механизированным способом |  |  | 4: %; 5: 95; 7: 95; 10: 29.7 | [7 empty] | НР Земляные работы, выполняемые механизированным способом
| Письмо №АП-5536/06 от 18.11.04 Прил.1 п.1.1 | СП Земляные работы, выполняемые механизированным способом |  |  | 4: %; 5: 50; 7: 50; 10: 15.63 | [7 empty] | СП Земляные работы, выполняемые механизированным способом
|  | Всего по позиции |  |  | 10: 352.82 | [9 empty] | Всего по позиции
51 | ФЕР01-01-035-09 | При перемещении грунта на каждые последующие 5 м добавлять: к расценке 01-01-035-03 |  |  | 4: 1000 м3; 7: 0,7985 |  |  |  | При перемещении грунта на каждые последующие 5 м добавлять: к расценке 01-01-035-03
|  | Объем=798,5 / 1000 | [15 empty] | Объем=798,5 / 1000
|  | ПЗ=3 (ОЗП=3; ЭМ=3 к расх.; ЗПМ=3; МАТ=3 к расх.; ТЗ=3; ТЗМ=3) | [16 empty] | ПЗ=3 (ОЗП=3; ЭМ=3 к расх.; ЗПМ=3; МАТ=3 к расх.; ТЗ=3; ТЗМ=3)
| Приказ от 04.08.2020 № 421/пр прил.10 табл.1 п.8.1 | Производство работ осуществляется в горной местности: на высоте от 1500 до 2500 м над уровнем моря. ОЗП=1,25; ЭМ=1,25 к расх.; ЗПМ=1,25; ТЗ=1,25; ТЗМ=1,25 | [16 empty] | Производство работ осуществляется в горной местности: на высоте от 1500 до 2500 м над уровнем моря. ОЗП=1,25; ЭМ=1,25 к расх.; ЗПМ=1,25; ТЗ=1,25; ТЗМ=1,25
| 2 | ЭМ |  |  | 8: 139.43; 9: 3,75; 10: 417.51 | [6 empty] | ЭМ
| 3 | в т.ч. ОТм |  |  | 8: 14.18; 9: 3,75; 10: 42.46 | [6 empty] | в т.ч. ОТм
|  | ЗТм |  |  | 4: чел.-ч; 5: 1,05; 6: 3,75; 7: 3,1440938 | [7 empty] | ЗТм
|  | Итого по расценке |  |  | 8: 139.43; 10: 417.51 | [8 empty] | Итого по расценке
|  | ФОТ |  |  | 10: 42.46 | [7 empty] | ФОТ
| МДС81-33.2004 Прил.4 п.1.1 и Письмо №ВБ-338/02 от 08.02.08 | НР Земляные работы, выполняемые механизированным способом |  |  | 4: %; 5: 95; 7: 95; 10: 40.34 | [7 empty] | НР Земляные работы, выполняемые механизированным способом
| Письмо №АП-5536/06 от 18.11.04 Прил.1 п.1.1 | СП Земляные работы, выполняемые механизированным способом |  |  | 4: %; 5: 50; 7: 50; 10: 21.23 | [7 empty] | СП Земляные работы, выполняемые механизированным способом
|  | Всего по позиции |  |  | 10: 479.08 | [9 empty] | Всего по позиции
52 | ФЕР01-02-005-02 | Уплотнение грунта пневматическими трамбовками, группа грунтов: 3-4 |  |  | 4: 100 м3; 7: 7,985 |  |  |  | Уплотнение грунта пневматическими трамбовками, группа грунтов: 3-4
|  | Объем=798,5 / 100 | [15 empty] | Объем=798,5 / 100
| Приказ от 04.08.2020 № 421/пр прил.10 табл.1 п.8.1 | Производство работ осуществляется в горной местности: на высоте от 1500 до 2500 м над уровнем моря. ОЗП=1,25; ЭМ=1,25 к расх.; ЗПМ=1,25; ТЗ=1,25; ТЗМ=1,25 | [16 empty] | Производство работ осуществляется в горной местности: на высоте от 1500 до 2500 м над уровнем моря. ОЗП=1,25; ЭМ=1,25 к расх.; ЗПМ=1,25; ТЗ=1,25; ТЗМ=1,25
| 1 | ОТ |  |  | 8: 127.61; 9: 1,25; 10: 1273.71 | [6 empty] | ОТ
| 2 | ЭМ |  |  | 8: 288.58; 9: 1,25; 10: 2880.39 | [6 empty] | ЭМ
| 3 | в т.ч. ОТм |  |  | 8: 31.49; 9: 1,25; 10: 314.31 | [6 empty] | в т.ч. ОТм
|  | ЗТ |  |  | 4: чел.-ч; 5: 14,96; 6: 1,25; 7: 149,3195 | [7 empty] | ЗТ
|  | ЗТм |  |  | 4: чел.-ч; 5: 3,13; 6: 1,25; 7: 31,2413125 | [7 empty] | ЗТм
|  | Итого по расценке |  |  | 8: 416.19; 10: 4154.1 | [8 empty] | Итого по расценке
|  | ФОТ |  |  | 10: 1588.02 | [7 empty] | ФОТ
| МДС81-33.2004 Прил.4 п.1.1 и Письмо №ВБ-338/02 от 08.02.08 | НР Земляные работы, выполняемые механизированным способом |  |  | 4: %; 5: 95; 7: 95; 10: 1508.62 | [7 empty] | НР Земляные работы, выполняемые механизированным способом
| Письмо №АП-5536/06 от 18.11.04 Прил.1 п.1.1 | СП Земляные работы, выполняемые механизированным способом |  |  | 4: %; 5: 50; 7: 50; 10: 794.01 | [7 empty] | СП Земляные работы, выполняемые механизированным способом
|  | Всего по позиции |  |  | 10: 6456.73 | [9 empty] | Всего по позиции
53 | ФЕР06-01-001-01 | Устройство бетонной подготовки |  |  | 4: 100 м3; 7: 0,055 |  |  |  | Устройство бетонной подготовки
|  | Объем=5,5 / 100 | [15 empty] | Объем=5,5 / 100
| Приказ от 04.08.2020 № 421/пр прил.10 табл.1 п.8.1 | Производство работ осуществляется в горной местности: на высоте от 1500 до 2500 м над уровнем моря. ОЗП=1,25; ЭМ=1,25 к расх.; ЗПМ=1,25; ТЗ=1,25; ТЗМ=1,25 | [16 empty] | Производство работ осуществляется в горной местности: на высоте от 1500 до 2500 м над уровнем моря. ОЗП=1,25; ЭМ=1,25 к расх.; ЗПМ=1,25; ТЗ=1,25; ТЗМ=1,25
| 1 | ОТ |  |  | 8: 1053; 9: 1,25; 10: 72.39 | [6 empty] | ОТ
| 2 | ЭМ |  |  | 8: 1566.06; 9: 1,25; 10: 107.67 | [6 empty] | ЭМ
| 3 | в т.ч. ОТм |  |  | 8: 244.39; 9: 1,25; 10: 16.8 | [6 empty] | в т.ч. ОТм
| 4 | М |  |  | 8: 909.27; 10: 50.01 | [6 empty] | М
|  | ЗТ |  |  | 4: чел.-ч; 5: 135; 6: 1,25; 7: 9,28125 | [7 empty] | ЗТ
|  | ЗТм |  |  | 4: чел.-ч; 5: 18,12; 6: 1,25; 7: 1,24575 | [7 empty] | ЗТм
|  | Итого по расценке |  |  | 8: 3528.33; 10: 230.07 | [8 empty] | Итого по расценке
|  | ФОТ |  |  | 10: 89.19 | [7 empty] | ФОТ
| МДС81-33.2004 Прил.4 п.6.1 и Письмо №ВБ-338/02 от 08.02.08 | НР Бетонные и железобетонные монолитные конструкции в промышленном строительстве |  |  | 4: %; 5: 105; 7: 105; 10: 93.65 | [7 empty] | НР Бетонные и железобетонные монолитные конструкции в промышленном строительстве
| Письмо №АП-5536/06 от 18.11.04 Прил.1 п.6.1 | СП Бетонные и железобетонные монолитные конструкции в промышленном строительстве |  |  | 4: %; 5: 65; 7: 65; 10: 57.97 | [7 empty] | СП Бетонные и железобетонные монолитные конструкции в промышленном строительстве
|  | Всего по позиции |  |  | 10: 381.69 | [9 empty] | Всего по позиции
54 | ФССЦ-04.1.02.05-0040 | Смеси бетонные тяжелого бетона (БСТ), крупность заполнителя 20 мм, класс В7,5 (М100) |  |  | 4: м3; 7: 5,61; 8: 535.46; 10: 3003.93 |  |  |  | Смеси бетонные тяжелого бетона (БСТ), крупность заполнителя 20 мм, класс В7,5 (М100)
55 | ФЕР06-01-001-10 | Устройство железобетонных фундаментов общего назначения с подколонниками при высоте подколонника: от 2 до 4 м, периметром до 5 м |  |  | 4: 100 м3; 7: 0,76 |  |  |  | Устройство железобетонных фундаментов общего назначения с подколонниками при высоте подколонника: от 2 до 4 м, периметром до 5 м
|  | Объем=76 / 100 | [15 empty] | Объем=76 / 100
| Приказ от 04.08.2020 № 421/пр прил.10 табл.1 п.8.1 | Производство работ осуществляется в горной местности: на высоте от 1500 до 2500 м над уровнем моря. ОЗП=1,25; ЭМ=1,25 к расх.; ЗПМ=1,25; ТЗ=1,25; ТЗМ=1,25 | [16 empty] | Производство работ осуществляется в горной местности: на высоте от 1500 до 2500 м над уровнем моря. ОЗП=1,25; ЭМ=1,25 к расх.; ЗПМ=1,25; ТЗ=1,25; ТЗМ=1,25
| 1 | ОТ |  |  | 8: 2874.61; 9: 1,25; 10: 2730.88 | [6 empty] | ОТ
| 2 | ЭМ |  |  | 8: 2606.02; 9: 1,25; 10: 2475.72 | [6 empty] | ЭМ
| 3 | в т.ч. ОТм |  |  | 8: 380.59; 9: 1,25; 10: 361.56 | [6 empty] | в т.ч. ОТм
| 4 | М |  |  | 8: 3287.63; 10: 2498.6 | [6 empty] | М
|  | ЗТ |  |  | 4: чел.-ч; 5: 337; 6: 1,25; 7: 320,15 | [7 empty] | ЗТ
|  | ЗТм |  |  | 4: чел.-ч; 5: 28,39; 6: 1,25; 7: 26,9705 | [7 empty] | ЗТм
|  | Итого по расценке |  |  | 8: 8768.26; 10: 7705.2 | [8 empty] | Итого по расценке
|  | ФОТ |  |  | 10: 3092.44 | [7 empty] | ФОТ
| МДС81-33.2004 Прил.4 п.6.1 и Письмо №ВБ-338/02 от 08.02.08 | НР Бетонные и железобетонные монолитные конструкции в промышленном строительстве |  |  | 4: %; 5: 105; 7: 105; 10: 3247.06 | [7 empty] | НР Бетонные и железобетонные монолитные конструкции в промышленном строительстве
| Письмо №АП-5536/06 от 18.11.04 Прил.1 п.6.1 | СП Бетонные и железобетонные монолитные конструкции в промышленном строительстве |  |  | 4: %; 5: 65; 7: 65; 10: 2010.09 | [7 empty] | СП Бетонные и железобетонные монолитные конструкции в промышленном строительстве
|  | Всего по позиции |  |  | 10: 12962.35 | [9 empty] | Всего по позиции
56 | ФССЦ-04.1.02.05-0011 | Смеси бетонные тяжелого бетона (БСТ), класс В30 (М400) |  |  | 4: м3; 7: 77,14; 8: 790; 10: 60940.6 |  |  |  | Смеси бетонные тяжелого бетона (БСТ), класс В30 (М400)
57 | ТЧ Прил.15, табл.2 | Надбавка за марку бетона W6 F150 |  |  | 4: м3; 7: 76; 8: 10.63; 10: 807.88 |  |  |  | Надбавка за марку бетона W6 F150
|  | Цена=708,8*0,015 | [21 empty] | Цена=708,8*0,015
58 | ФССЦ-08.4.03.03-0009 | Горячекатанная арматурная сталь класса А500 С, диаметром: 25 мм |  |  | 4: т; 7: 0,76515; 8: 5488.69; 10: 4199.67 |  |  |  | Горячекатанная арматурная сталь класса А500 С, диаметром: 25 мм
|  | Объем=765,15/1000 | [15 empty] | Объем=765,15/1000
59 | ФССЦ-08.4.03.03-0005 | Горячекатанная арматурная сталь класса А500 С, диаметром: 14 мм |  |  | 4: т; 7: 1,20075; 8: 5488.69; 10: 6590.54 |  |  |  | Горячекатанная арматурная сталь класса А500 С, диаметром: 14 мм
|  | Объем=1200,75/1000 | [15 empty] | Объем=1200,75/1000
60 | ФССЦ-08.4.03.03-0004 | Горячекатанная арматурная сталь класса А500 С, диаметром: 12 мм |  |  | 4: т; 7: 0,15522; 8: 5584.58; 10: 866.84 |  |  |  | Горячекатанная арматурная сталь класса А500 С, диаметром: 12 мм
|  | Объем=155,22/1000 | [15 empty] | Объем=155,22/1000
61 | ФССЦ-08.4.03.03-0003 | Горячекатанная арматурная сталь класса А500 С, диаметром: 10 мм |  |  | 4: т; 7: 0,403; 8: 5802.77; 10: 2338.52 |  |  |  | Горячекатанная арматурная сталь класса А500 С, диаметром: 10 мм
|  | Объем=403/1000 | [15 empty] | Объем=403/1000
62 | ФЕР08-01-005-01 | Устройство боковой обмазочной изоляции стен, фундаментов ручным способом из сухих смесей: толщиной слоя 2 мм |  |  | 4: 100 м2; 7: 2,2 |  |  |  | Устройство боковой обмазочной изоляции стен, фундаментов ручным способом из сухих смесей: толщиной слоя 2 мм
|  | Объем=220 / 100 | [15 empty] | Объем=220 / 100
| Приказ от 04.08.2020 № 421/пр прил.10 табл.1 п.8.1 | Производство работ осуществляется в горной местности: на высоте от 1500 до 2500 м над уровнем моря. ОЗП=1,25; ЭМ=1,25 к расх.; ЗПМ=1,25; ТЗ=1,25; ТЗМ=1,25 | [16 empty] | Производство работ осуществляется в горной местности: на высоте от 1500 до 2500 м над уровнем моря. ОЗП=1,25; ЭМ=1,25 к расх.; ЗПМ=1,25; ТЗ=1,25; ТЗМ=1,25
| 1 | ОТ |  |  | 8: 86.7; 9: 1,25; 10: 238.43 | [6 empty] | ОТ
| 2 | ЭМ |  |  | 8: 16.61; 9: 1,25; 10: 45.68 | [6 empty] | ЭМ
| 3 | в т.ч. ОТм |  |  | 8: 2.93; 9: 1,25; 10: 8.06 | [6 empty] | в т.ч. ОТм
| 4 | М |  |  | 8: 0.66; 10: 1.45 | [6 empty] | М
|  | ЗТ |  |  | 4: чел.-ч; 5: 10,92; 6: 1,25; 7: 30,03 | [7 empty] | ЗТ
|  | ЗТм |  |  | 4: чел.-ч; 5: 0,27; 6: 1,25; 7: 0,7425 | [7 empty] | ЗТм
|  | Итого по расценке |  |  | 8: 103.97; 10: 285.56 | [8 empty] | Итого по расценке
|  | ФОТ |  |  | 10: 246.49 | [7 empty] | ФОТ
| МДС81-33.2004 Прил.4 п.8 | НР Конструкции из кирпича и блоков |  |  | 4: %; 5: 122; 7: 122; 10: 300.72 | [7 empty] | НР Конструкции из кирпича и блоков
| Письмо №АП-5536/06 от 18.11.04 Прил.1 п.8 | СП Конструкции из кирпича и блоков |  |  | 4: %; 5: 80; 7: 80; 10: 197.19 | [7 empty] | СП Конструкции из кирпича и блоков
|  | Всего по позиции |  |  | 10: 783.47 | [9 empty] | Всего по позиции
63 | ФССЦ-04.3.02.09-0802 | Смесь сухая: гидроизоляционная проникающая "Кальматрон" (ТУ 5745-001-47517383-00) |  |  | 4: кг; 7: 441; 8: 15.36; 10: 6773.76 |  |  |  | Смесь сухая: гидроизоляционная проникающая "Кальматрон" (ТУ 5745-001-47517383-00)
64 | ФЕРм08-02-472-02 | Заземлитель горизонтальный из стали: полосовой сечением 160 мм2 |  |  | 4: 100 м; 7: 0,047 |  |  |  | Заземлитель горизонтальный из стали: полосовой сечением 160 мм2
|  | Объем=4,7 / 100 | [15 empty] | Объем=4,7 / 100
| Приказ от 04.08.2020 № 421/пр прил.10 табл.1 п.8.1 | Производство работ осуществляется в горной местности: на высоте от 1500 до 2500 м над уровнем моря. ОЗП=1,25; ЭМ=1,25 к расх.; ЗПМ=1,25; ТЗ=1,25; ТЗМ=1,25 | [16 empty] | Производство работ осуществляется в горной местности: на высоте от 1500 до 2500 м над уровнем моря. ОЗП=1,25; ЭМ=1,25 к расх.; ЗПМ=1,25; ТЗ=1,25; ТЗМ=1,25
| 1 | ОТ |  |  | 8: 135.36; 9: 1,25; 10: 7.95 | [6 empty] | ОТ
| 2 | ЭМ |  |  | 8: 58.09; 9: 1,25; 10: 3.41 | [6 empty] | ЭМ
| 3 | в т.ч. ОТм |  |  | 8: 5.02; 9: 1,25; 10: 0.29 | [6 empty] | в т.ч. ОТм
| 4 | М |  |  | 8: 894.6; 10: 42.05 | [6 empty] | М
|  | ЗТ |  |  | 4: чел.-ч; 5: 14,4; 6: 1,25; 7: 0,846 | [7 empty] | ЗТ
|  | ЗТм |  |  | 4: чел.-ч; 5: 0,4; 6: 1,25; 7: 0,0235 | [7 empty] | ЗТм
|  | Итого по расценке |  |  | 8: 1088.05; 10: 53.41 | [8 empty] | Итого по расценке
|  | ФОТ |  |  | 10: 8.24 | [7 empty] | ФОТ
| МДС81-33.2004 Прил.4 п.45.2 | НР Электромонтажные работы на других объектах |  |  | 4: %; 5: 95; 7: 95; 10: 7.83 | [7 empty] | НР Электромонтажные работы на других объектах
| Письмо №АП-5536/06 Прил.1 п.45.2 | СП Электромонтажные работы на других объектах |  |  | 4: %; 5: 65; 7: 65; 10: 5.36 | [7 empty] | СП Электромонтажные работы на других объектах
|  | Всего по позиции |  |  | 10: 66.6 | [9 empty] | Всего по позиции
65 | ФССЦ-08.3.07.01-0052 | Прокат полосовой, горячекатаный, марка стали Ст3сп, размер 50х5 мм |  |  | 4: т; 7: 0,00922; 8: 6726.18; 10: 62.02 |  |  |  | Прокат полосовой, горячекатаный, марка стали Ст3сп, размер 50х5 мм
|  | Объем=9,22/1000 | [15 empty] | Объем=9,22/1000
66 | ФЕР06-03-004-09 | Установка закладных деталей весом: до 4 кг |  |  | 4: т; 7: 0,003 |  |  |  | Установка закладных деталей весом: до 4 кг
|  | Объем=1,16*2,5/1000 | [15 empty] | Объем=1,16*2,5/1000
| Приказ от 04.08.2020 № 421/пр прил.10 табл.1 п.8.1 | Производство работ осуществляется в горной местности: на высоте от 1500 до 2500 м над уровнем моря. ОЗП=1,25; ЭМ=1,25 к расх.; ЗПМ=1,25; ТЗ=1,25; ТЗМ=1,25 | [16 empty] | Производство работ осуществляется в горной местности: на высоте от 1500 до 2500 м над уровнем моря. ОЗП=1,25; ЭМ=1,25 к расх.; ЗПМ=1,25; ТЗ=1,25; ТЗМ=1,25
| 1 | ОТ |  |  | 8: 1795.86; 9: 1,25; 10: 6.73 | [6 empty] | ОТ
| 2 | ЭМ |  |  | 8: 28.64; 9: 1,25; 10: 0.11 | [6 empty] | ЭМ
| 3 | в т.ч. ОТм |  |  | 8: 4.09; 9: 1,25; 10: 0.02 | [6 empty] | в т.ч. ОТм
|  | ЗТ |  |  | 4: чел.-ч; 5: 198; 6: 1,25; 7: 0,7425 | [7 empty] | ЗТ
|  | ЗТм |  |  | 4: чел.-ч; 5: 0,33; 6: 1,25; 7: 0,0012375 | [7 empty] | ЗТм
|  | Итого по расценке |  |  | 8: 1824.5; 10: 6.84 | [8 empty] | Итого по расценке
|  | ФОТ |  |  | 10: 6.75 | [7 empty] | ФОТ
| МДС81-33.2004 Прил.4 п.6.1 и Письмо №ВБ-338/02 от 08.02.08 | НР Бетонные и железобетонные монолитные конструкции в промышленном строительстве |  |  | 4: %; 5: 105; 7: 105; 10: 7.09 | [7 empty] | НР Бетонные и железобетонные монолитные конструкции в промышленном строительстве
| Письмо №АП-5536/06 от 18.11.04 Прил.1 п.6.1 | СП Бетонные и железобетонные монолитные конструкции в промышленном строительстве |  |  | 4: %; 5: 65; 7: 65; 10: 4.39 | [7 empty] | СП Бетонные и железобетонные монолитные конструкции в промышленном строительстве
|  | Всего по позиции |  |  | 10: 18.32 | [9 empty] | Всего по позиции
67 | ФССЦ-20.2.12.03-0005 | Трубы гибкие гофрированные двустенные из ПВХ, диаметр 110 мм |  |  | 4: м; 7: 2,5; 8: 25.03; 10: 62.58 |  |  |  | Трубы гибкие гофрированные двустенные из ПВХ, диаметр 110 мм
Фундамент под опору №4 | [15 empty] | Фундамент под опору №4
68 | ФЕР01-01-021-04 | Разработка грунта в котлованах объемом от 3000 до 7000 м3 с погрузкой на автомобили-самосвалы экскаватором с ковшом вместимостью 1,0 м3, группа грунтов: 4 |  |  | 4: 1000 м3; 7: 0,1034 |  |  |  | Разработка грунта в котлованах объемом от 3000 до 7000 м3 с погрузкой на автомобили-самосвалы экскаватором с ковшом вместимостью 1,0 м3, группа грунтов: 4
|  | Объем=(1066-962,6) / 1000 | [15 empty] | Объем=(1066-962,6) / 1000
| Приказ от 04.08.2020 № 421/пр прил.10 табл.1 п.8.1 | Производство работ осуществляется в горной местности: на высоте от 1500 до 2500 м над уровнем моря. ОЗП=1,25; ЭМ=1,25 к расх.; ЗПМ=1,25; ТЗ=1,25; ТЗМ=1,25 | [16 empty] | Производство работ осуществляется в горной местности: на высоте от 1500 до 2500 м над уровнем моря. ОЗП=1,25; ЭМ=1,25 к расх.; ЗПМ=1,25; ТЗ=1,25; ТЗМ=1,25
| 2 | ЭМ |  |  | 8: 4547.3; 9: 1,25; 10: 587.74 | [6 empty] | ЭМ
| 3 | в т.ч. ОТм |  |  | 8: 499.5; 9: 1,25; 10: 64.56 | [6 empty] | в т.ч. ОТм
|  | ЗТм |  |  | 4: чел.-ч; 5: 37; 6: 1,25; 7: 4,78225 | [7 empty] | ЗТм
|  | Итого по расценке |  |  | 8: 4547.3; 10: 587.74 | [8 empty] | Итого по расценке
|  | ФОТ |  |  | 10: 64.56 | [7 empty] | ФОТ
| МДС81-33.2004 Прил.4 п.1.1 и Письмо №ВБ-338/02 от 08.02.08 | НР Земляные работы, выполняемые механизированным способом |  |  | 4: %; 5: 95; 7: 95; 10: 61.33 | [7 empty] | НР Земляные работы, выполняемые механизированным способом
| Письмо №АП-5536/06 от 18.11.04 Прил.1 п.1.1 | СП Земляные работы, выполняемые механизированным способом |  |  | 4: %; 5: 50; 7: 50; 10: 32.28 | [7 empty] | СП Земляные работы, выполняемые механизированным способом
|  | Всего по позиции |  |  | 10: 681.35 | [9 empty] | Всего по позиции
69 | ФССЦпг-03-21-01-001 | Перевозка грузов автомобилями-самосвалами грузоподъемностью 10 т работающих вне карьера на расстояние: I класс груза до 1 км |  |  | 4: 1 т груза; 7: 186,12; 8: 2.91; 10: 541.61 |  |  |  | Перевозка грузов автомобилями-самосвалами грузоподъемностью 10 т работающих вне карьера на расстояние: I класс груза до 1 км
|  | Объем=103,4*1,8 | [15 empty] | Объем=103,4*1,8
70 | ФЕР01-01-007-04 | Разработка грунта в отвал в котлованах объемом до 1000 м3 экскаваторами с ковшом вместимостью 0,5 (0,5-0,63) м3, группа грунтов: 4 |  |  | 4: 1000 м3; 7: 0,9626 |  |  |  | Разработка грунта в отвал в котлованах объемом до 1000 м3 экскаваторами с ковшом вместимостью 0,5 (0,5-0,63) м3, группа грунтов: 4
|  | Объем=962,6 / 1000 | [15 empty] | Объем=962,6 / 1000
| Приказ от 04.08.2020 № 421/пр прил.10 табл.1 п.8.1 | Производство работ осуществляется в горной местности: на высоте от 1500 до 2500 м над уровнем моря. ОЗП=1,25; ЭМ=1,25 к расх.; ЗПМ=1,25; ТЗ=1,25; ТЗМ=1,25 | [16 empty] | Производство работ осуществляется в горной местности: на высоте от 1500 до 2500 м над уровнем моря. ОЗП=1,25; ЭМ=1,25 к расх.; ЗПМ=1,25; ТЗ=1,25; ТЗМ=1,25
| 2 | ЭМ |  |  | 8: 4500; 9: 1,25; 10: 5414.63 | [6 empty] | ЭМ
| 3 | в т.ч. ОТм |  |  | 8: 607.5; 9: 1,25; 10: 730.97 | [6 empty] | в т.ч. ОТм
|  | ЗТм |  |  | 4: чел.-ч; 5: 45; 6: 1,25; 7: 54,14625 | [7 empty] | ЗТм
|  | Итого по расценке |  |  | 8: 4500; 10: 5414.63 | [8 empty] | Итого по расценке
|  | ФОТ |  |  | 10: 730.97 | [7 empty] | ФОТ
| МДС81-33.2004 Прил.4 п.1.1 и Письмо №ВБ-338/02 от 08.02.08 | НР Земляные работы, выполняемые механизированным способом |  |  | 4: %; 5: 95; 7: 95; 10: 694.42 | [7 empty] | НР Земляные работы, выполняемые механизированным способом
| Письмо №АП-5536/06 от 18.11.04 Прил.1 п.1.1 | СП Земляные работы, выполняемые механизированным способом |  |  | 4: %; 5: 50; 7: 50; 10: 365.49 | [7 empty] | СП Земляные работы, выполняемые механизированным способом
|  | Всего по позиции |  |  | 10: 6474.54 | [9 empty] | Всего по позиции
71 | ФЕР01-01-032-04 | Разработка грунта с перемещением до 10 м бульдозерами мощностью: 132 кВт (180 л.с.), группа грунтов 4 |  |  | 4: 1000 м3; 7: 0,9626 |  |  |  | Разработка грунта с перемещением до 10 м бульдозерами мощностью: 132 кВт (180 л.с.), группа грунтов 4
|  | Объем=962,6 / 1000 | [15 empty] | Объем=962,6 / 1000
| Приказ от 04.08.2020 № 421/пр прил.10 табл.1 п.8.1 | Производство работ осуществляется в горной местности: на высоте от 1500 до 2500 м над уровнем моря. ОЗП=1,25; ЭМ=1,25 к расх.; ЗПМ=1,25; ТЗ=1,25; ТЗМ=1,25 | [16 empty] | Производство работ осуществляется в горной местности: на высоте от 1500 до 2500 м над уровнем моря. ОЗП=1,25; ЭМ=1,25 к расх.; ЗПМ=1,25; ТЗ=1,25; ТЗМ=1,25
| 2 | ЭМ |  |  | 8: 1699.71; 9: 1,25; 10: 2045.18 | [6 empty] | ЭМ
| 3 | в т.ч. ОТм |  |  | 8: 172.8; 9: 1,25; 10: 207.92 | [6 empty] | в т.ч. ОТм
|  | ЗТм |  |  | 4: чел.-ч; 5: 12,8; 6: 1,25; 7: 15,4016 | [7 empty] | ЗТм
|  | Итого по расценке |  |  | 8: 1699.71; 10: 2045.18 | [8 empty] | Итого по расценке
|  | ФОТ |  |  | 10: 207.92 | [7 empty] | ФОТ
| МДС81-33.2004 Прил.4 п.1.1 и Письмо №ВБ-338/02 от 08.02.08 | НР Земляные работы, выполняемые механизированным способом |  |  | 4: %; 5: 95; 7: 95; 10: 197.52 | [7 empty] | НР Земляные работы, выполняемые механизированным способом
| Письмо №АП-5536/06 от 18.11.04 Прил.1 п.1.1 | СП Земляные работы, выполняемые механизированным способом |  |  | 4: %; 5: 50; 7: 50; 10: 103.96 | [7 empty] | СП Земляные работы, выполняемые механизированным способом
|  | Всего по позиции |  |  | 10: 2346.66 | [9 empty] | Всего по позиции
72 | ФЕР01-01-032-12 | При перемещении грунта на каждые последующие 10 м добавлять: к расценке 01-01-032-04 (перемещение до 20м) |  |  | 4: 1000 м3; 7: 0,9626 |  |  |  | При перемещении грунта на каждые последующие 10 м добавлять: к расценке 01-01-032-04 (перемещение до 20м)
|  | Объем=962,6 / 1000 | [15 empty] | Объем=962,6 / 1000
| Приказ от 04.08.2020 № 421/пр прил.10 табл.1 п.8.1 | Производство работ осуществляется в горной местности: на высоте от 1500 до 2500 м над уровнем моря. ОЗП=1,25; ЭМ=1,25 к расх.; ЗПМ=1,25; ТЗ=1,25; ТЗМ=1,25 | [16 empty] | Производство работ осуществляется в горной местности: на высоте от 1500 до 2500 м над уровнем моря. ОЗП=1,25; ЭМ=1,25 к расх.; ЗПМ=1,25; ТЗ=1,25; ТЗМ=1,25
| 2 | ЭМ |  |  | 8: 852.51; 9: 1,25; 10: 1025.78 | [6 empty] | ЭМ
| 3 | в т.ч. ОТм |  |  | 8: 86.67; 9: 1,25; 10: 104.29 | [6 empty] | в т.ч. ОТм
|  | ЗТм |  |  | 4: чел.-ч; 5: 6,42; 6: 1,25; 7: 7,724865 | [7 empty] | ЗТм
|  | Итого по расценке |  |  | 8: 852.51; 10: 1025.78 | [8 empty] | Итого по расценке
|  | ФОТ |  |  | 10: 104.29 | [7 empty] | ФОТ
| МДС81-33.2004 Прил.4 п.1.1 и Письмо №ВБ-338/02 от 08.02.08 | НР Земляные работы, выполняемые механизированным способом |  |  | 4: %; 5: 95; 7: 95; 10: 99.08 | [7 empty] | НР Земляные работы, выполняемые механизированным способом
| Письмо №АП-5536/06 от 18.11.04 Прил.1 п.1.1 | СП Земляные работы, выполняемые механизированным способом |  |  | 4: %; 5: 50; 7: 50; 10: 52.15 | [7 empty] | СП Земляные работы, выполняемые механизированным способом
|  | Всего по позиции |  |  | 10: 1177.01 | [9 empty] | Всего по позиции
73 | ФЕР01-01-035-03 | Засыпка траншей и котлованов с перемещением грунта до 5 м бульдозерами мощностью: 132 кВт (180 л.с.), группа грунтов 3 (с перемещением до 20м) |  |  | 4: 1000 м3; 7: 0,9626 |  |  |  | Засыпка траншей и котлованов с перемещением грунта до 5 м бульдозерами мощностью: 132 кВт (180 л.с.), группа грунтов 3 (с перемещением до 20м)
|  | Объем=962,6 / 1000 | [15 empty] | Объем=962,6 / 1000
| Приказ от 04.08.2020 № 421/пр прил.10 табл.1 п.8.1 | Производство работ осуществляется в горной местности: на высоте от 1500 до 2500 м над уровнем моря. ОЗП=1,25; ЭМ=1,25 к расх.; ЗПМ=1,25; ТЗ=1,25; ТЗМ=1,25 | [16 empty] | Производство работ осуществляется в горной местности: на высоте от 1500 до 2500 м над уровнем моря. ОЗП=1,25; ЭМ=1,25 к расх.; ЗПМ=1,25; ТЗ=1,25; ТЗМ=1,25
| 2 | ЭМ |  |  | 8: 308.07; 9: 1,25; 10: 370.69 | [6 empty] | ЭМ
| 3 | в т.ч. ОТм |  |  | 8: 31.32; 9: 1,25; 10: 37.69 | [6 empty] | в т.ч. ОТм
|  | ЗТм |  |  | 4: чел.-ч; 5: 2,32; 6: 1,25; 7: 2,79154 | [7 empty] | ЗТм
|  | Итого по расценке |  |  | 8: 308.07; 10: 370.69 | [8 empty] | Итого по расценке
|  | ФОТ |  |  | 10: 37.69 | [7 empty] | ФОТ
| МДС81-33.2004 Прил.4 п.1.1 и Письмо №ВБ-338/02 от 08.02.08 | НР Земляные работы, выполняемые механизированным способом |  |  | 4: %; 5: 95; 7: 95; 10: 35.81 | [7 empty] | НР Земляные работы, выполняемые механизированным способом
| Письмо №АП-5536/06 от 18.11.04 Прил.1 п.1.1 | СП Земляные работы, выполняемые механизированным способом |  |  | 4: %; 5: 50; 7: 50; 10: 18.85 | [7 empty] | СП Земляные работы, выполняемые механизированным способом
|  | Всего по позиции |  |  | 10: 425.35 | [9 empty] | Всего по позиции
74 | ФЕР01-01-035-09 | При перемещении грунта на каждые последующие 5 м добавлять: к расценке 01-01-035-03 |  |  | 4: 1000 м3; 7: 0,9626 |  |  |  | При перемещении грунта на каждые последующие 5 м добавлять: к расценке 01-01-035-03
|  | Объем=962,6 / 1000 | [15 empty] | Объем=962,6 / 1000
|  | ПЗ=3 (ОЗП=3; ЭМ=3 к расх.; ЗПМ=3; МАТ=3 к расх.; ТЗ=3; ТЗМ=3) | [16 empty] | ПЗ=3 (ОЗП=3; ЭМ=3 к расх.; ЗПМ=3; МАТ=3 к расх.; ТЗ=3; ТЗМ=3)
| Приказ от 04.08.2020 № 421/пр прил.10 табл.1 п.8.1 | Производство работ осуществляется в горной местности: на высоте от 1500 до 2500 м над уровнем моря. ОЗП=1,25; ЭМ=1,25 к расх.; ЗПМ=1,25; ТЗ=1,25; ТЗМ=1,25 | [16 empty] | Производство работ осуществляется в горной местности: на высоте от 1500 до 2500 м над уровнем моря. ОЗП=1,25; ЭМ=1,25 к расх.; ЗПМ=1,25; ТЗ=1,25; ТЗМ=1,25
| 2 | ЭМ |  |  | 8: 139.43; 9: 3,75; 10: 503.31 | [6 empty] | ЭМ
| 3 | в т.ч. ОТм |  |  | 8: 14.18; 9: 3,75; 10: 51.19 | [6 empty] | в т.ч. ОТм
|  | ЗТм |  |  | 4: чел.-ч; 5: 1,05; 6: 3,75; 7: 3,7902375 | [7 empty] | ЗТм
|  | Итого по расценке |  |  | 8: 139.43; 10: 503.31 | [8 empty] | Итого по расценке
|  | ФОТ |  |  | 10: 51.19 | [7 empty] | ФОТ
| МДС81-33.2004 Прил.4 п.1.1 и Письмо №ВБ-338/02 от 08.02.08 | НР Земляные работы, выполняемые механизированным способом |  |  | 4: %; 5: 95; 7: 95; 10: 48.63 | [7 empty] | НР Земляные работы, выполняемые механизированным способом
| Письмо №АП-5536/06 от 18.11.04 Прил.1 п.1.1 | СП Земляные работы, выполняемые механизированным способом |  |  | 4: %; 5: 50; 7: 50; 10: 25.6 | [7 empty] | СП Земляные работы, выполняемые механизированным способом
|  | Всего по позиции |  |  | 10: 577.54 | [9 empty] | Всего по позиции
75 | ФЕР01-02-005-02 | Уплотнение грунта пневматическими трамбовками, группа грунтов: 3-4 |  |  | 4: 100 м3; 7: 9,626 |  |  |  | Уплотнение грунта пневматическими трамбовками, группа грунтов: 3-4
|  | Объем=962,6 / 100 | [15 empty] | Объем=962,6 / 100
| Приказ от 04.08.2020 № 421/пр прил.10 табл.1 п.8.1 | Производство работ осуществляется в горной местности: на высоте от 1500 до 2500 м над уровнем моря. ОЗП=1,25; ЭМ=1,25 к расх.; ЗПМ=1,25; ТЗ=1,25; ТЗМ=1,25 | [16 empty] | Производство работ осуществляется в горной местности: на высоте от 1500 до 2500 м над уровнем моря. ОЗП=1,25; ЭМ=1,25 к расх.; ЗПМ=1,25; ТЗ=1,25; ТЗМ=1,25
| 1 | ОТ |  |  | 8: 127.61; 9: 1,25; 10: 1535.47 | [6 empty] | ОТ
| 2 | ЭМ |  |  | 8: 288.58; 9: 1,25; 10: 3472.34 | [6 empty] | ЭМ
| 3 | в т.ч. ОТм |  |  | 8: 31.49; 9: 1,25; 10: 378.9 | [6 empty] | в т.ч. ОТм
|  | ЗТ |  |  | 4: чел.-ч; 5: 14,96; 6: 1,25; 7: 180,0062 | [7 empty] | ЗТ
|  | ЗТм |  |  | 4: чел.-ч; 5: 3,13; 6: 1,25; 7: 37,661725 | [7 empty] | ЗТм
|  | Итого по расценке |  |  | 8: 416.19; 10: 5007.81 | [8 empty] | Итого по расценке
|  | ФОТ |  |  | 10: 1914.37 | [7 empty] | ФОТ
| МДС81-33.2004 Прил.4 п.1.1 и Письмо №ВБ-338/02 от 08.02.08 | НР Земляные работы, выполняемые механизированным способом |  |  | 4: %; 5: 95; 7: 95; 10: 1818.65 | [7 empty] | НР Земляные работы, выполняемые механизированным способом
| Письмо №АП-5536/06 от 18.11.04 Прил.1 п.1.1 | СП Земляные работы, выполняемые механизированным способом |  |  | 4: %; 5: 50; 7: 50; 10: 957.19 | [7 empty] | СП Земляные работы, выполняемые механизированным способом
|  | Всего по позиции |  |  | 10: 7783.65 | [9 empty] | Всего по позиции
76 | ФЕР06-01-001-01 | Устройство бетонной подготовки |  |  | 4: 100 м3; 7: 0,064 |  |  |  | Устройство бетонной подготовки
|  | Объем=6,4 / 100 | [15 empty] | Объем=6,4 / 100
| Приказ от 04.08.2020 № 421/пр прил.10 табл.1 п.8.1 | Производство работ осуществляется в горной местности: на высоте от 1500 до 2500 м над уровнем моря. ОЗП=1,25; ЭМ=1,25 к расх.; ЗПМ=1,25; ТЗ=1,25; ТЗМ=1,25 | [16 empty] | Производство работ осуществляется в горной местности: на высоте от 1500 до 2500 м над уровнем моря. ОЗП=1,25; ЭМ=1,25 к расх.; ЗПМ=1,25; ТЗ=1,25; ТЗМ=1,25
| 1 | ОТ |  |  | 8: 1053; 9: 1,25; 10: 84.24 | [6 empty] | ОТ
| 2 | ЭМ |  |  | 8: 1566.06; 9: 1,25; 10: 125.28 | [6 empty] | ЭМ
| 3 | в т.ч. ОТм |  |  | 8: 244.39; 9: 1,25; 10: 19.55 | [6 empty] | в т.ч. ОТм
| 4 | М |  |  | 8: 909.27; 10: 58.19 | [6 empty] | М
|  | ЗТ |  |  | 4: чел.-ч; 5: 135; 6: 1,25; 7: 10,8 | [7 empty] | ЗТ
|  | ЗТм |  |  | 4: чел.-ч; 5: 18,12; 6: 1,25; 7: 1,4496 | [7 empty] | ЗТм
|  | Итого по расценке |  |  | 8: 3528.33; 10: 267.71 | [8 empty] | Итого по расценке
|  | ФОТ |  |  | 10: 103.79 | [7 empty] | ФОТ
| МДС81-33.2004 Прил.4 п.6.1 и Письмо №ВБ-338/02 от 08.02.08 | НР Бетонные и железобетонные монолитные конструкции в промышленном строительстве |  |  | 4: %; 5: 105; 7: 105; 10: 108.98 | [7 empty] | НР Бетонные и железобетонные монолитные конструкции в промышленном строительстве
| Письмо №АП-5536/06 от 18.11.04 Прил.1 п.6.1 | СП Бетонные и железобетонные монолитные конструкции в промышленном строительстве |  |  | 4: %; 5: 65; 7: 65; 10: 67.46 | [7 empty] | СП Бетонные и железобетонные монолитные конструкции в промышленном строительстве
|  | Всего по позиции |  |  | 10: 444.15 | [9 empty] | Всего по позиции
77 | ФССЦ-04.1.02.05-0040 | Смеси бетонные тяжелого бетона (БСТ), крупность заполнителя 20 мм, класс В7,5 (М100) |  |  | 4: м3; 7: 6,528; 8: 535.46; 10: 3495.48 |  |  |  | Смеси бетонные тяжелого бетона (БСТ), крупность заполнителя 20 мм, класс В7,5 (М100)
78 | ФЕР06-01-001-10 | Устройство железобетонных фундаментов общего назначения с подколонниками при высоте подколонника: от 2 до 4 м, периметром до 5 м |  |  | 4: 100 м3; 7: 0,97 |  |  |  | Устройство железобетонных фундаментов общего назначения с подколонниками при высоте подколонника: от 2 до 4 м, периметром до 5 м
|  | Объем=97 / 100 | [15 empty] | Объем=97 / 100
| Приказ от 04.08.2020 № 421/пр прил.10 табл.1 п.8.1 | Производство работ осуществляется в горной местности: на высоте от 1500 до 2500 м над уровнем моря. ОЗП=1,25; ЭМ=1,25 к расх.; ЗПМ=1,25; ТЗ=1,25; ТЗМ=1,25 | [16 empty] | Производство работ осуществляется в горной местности: на высоте от 1500 до 2500 м над уровнем моря. ОЗП=1,25; ЭМ=1,25 к расх.; ЗПМ=1,25; ТЗ=1,25; ТЗМ=1,25
| 1 | ОТ |  |  | 8: 2874.61; 9: 1,25; 10: 3485.46 | [6 empty] | ОТ
| 2 | ЭМ |  |  | 8: 2606.02; 9: 1,25; 10: 3159.8 | [6 empty] | ЭМ
| 3 | в т.ч. ОТм |  |  | 8: 380.59; 9: 1,25; 10: 461.47 | [6 empty] | в т.ч. ОТм
| 4 | М |  |  | 8: 3287.63; 10: 3189 | [6 empty] | М
|  | ЗТ |  |  | 4: чел.-ч; 5: 337; 6: 1,25; 7: 408,6125 | [7 empty] | ЗТ
|  | ЗТм |  |  | 4: чел.-ч; 5: 28,39; 6: 1,25; 7: 34,422875 | [7 empty] | ЗТм
|  | Итого по расценке |  |  | 8: 8768.26; 10: 9834.26 | [8 empty] | Итого по расценке
|  | ФОТ |  |  | 10: 3946.93 | [7 empty] | ФОТ
| МДС81-33.2004 Прил.4 п.6.1 и Письмо №ВБ-338/02 от 08.02.08 | НР Бетонные и железобетонные монолитные конструкции в промышленном строительстве |  |  | 4: %; 5: 105; 7: 105; 10: 4144.28 | [7 empty] | НР Бетонные и железобетонные монолитные конструкции в промышленном строительстве
| Письмо №АП-5536/06 от 18.11.04 Прил.1 п.6.1 | СП Бетонные и железобетонные монолитные конструкции в промышленном строительстве |  |  | 4: %; 5: 65; 7: 65; 10: 2565.5 | [7 empty] | СП Бетонные и железобетонные монолитные конструкции в промышленном строительстве
|  | Всего по позиции |  |  | 10: 16544.04 | [9 empty] | Всего по позиции
79 | ФССЦ-04.1.02.05-0011 | Смеси бетонные тяжелого бетона (БСТ), класс В30 (М400) |  |  | 4: м3; 7: 98,455; 8: 790; 10: 77779.45 |  |  |  | Смеси бетонные тяжелого бетона (БСТ), класс В30 (М400)
80 | ТЧ Прил.15, табл.2 | Надбавка за марку бетона W6 F150 |  |  | 4: м3; 7: 97; 8: 10.63; 10: 1031.11 |  |  |  | Надбавка за марку бетона W6 F150
|  | Цена=708,8*0,015 | [21 empty] | Цена=708,8*0,015
81 | ФССЦ-08.4.03.03-0009 | Горячекатанная арматурная сталь класса А500 С, диаметром: 25 мм |  |  | 4: т; 7: 0,8624; 8: 5488.69; 10: 4733.45 |  |  |  | Горячекатанная арматурная сталь класса А500 С, диаметром: 25 мм
|  | Объем=862,4/1000 | [15 empty] | Объем=862,4/1000
82 | ФССЦ-08.4.03.03-0005 | Горячекатанная арматурная сталь класса А500 С, диаметром: 14 мм |  |  | 4: т; 7: 1,66749; 8: 5488.69; 10: 9152.34 |  |  |  | Горячекатанная арматурная сталь класса А500 С, диаметром: 14 мм
|  | Объем=1667,49/1000 | [15 empty] | Объем=1667,49/1000
83 | ФССЦ-08.4.03.03-0003 | Горячекатанная арматурная сталь класса А500 С, диаметром: 10 мм |  |  | 4: т; 7: 0,624; 8: 5802.77; 10: 3620.93 |  |  |  | Горячекатанная арматурная сталь класса А500 С, диаметром: 10 мм
|  | Объем=624/1000 | [15 empty] | Объем=624/1000
84 | ФЕР08-01-005-01 | Устройство боковой обмазочной изоляции стен, фундаментов ручным способом из сухих смесей: толщиной слоя 2 мм |  |  | 4: 100 м2; 7: 2,58 |  |  |  | Устройство боковой обмазочной изоляции стен, фундаментов ручным способом из сухих смесей: толщиной слоя 2 мм
|  | Объем=258 / 100 | [15 empty] | Объем=258 / 100
| Приказ от 04.08.2020 № 421/пр прил.10 табл.1 п.8.1 | Производство работ осуществляется в горной местности: на высоте от 1500 до 2500 м над уровнем моря. ОЗП=1,25; ЭМ=1,25 к расх.; ЗПМ=1,25; ТЗ=1,25; ТЗМ=1,25 | [16 empty] | Производство работ осуществляется в горной местности: на высоте от 1500 до 2500 м над уровнем моря. ОЗП=1,25; ЭМ=1,25 к расх.; ЗПМ=1,25; ТЗ=1,25; ТЗМ=1,25
| 1 | ОТ |  |  | 8: 86.7; 9: 1,25; 10: 279.61 | [6 empty] | ОТ
| 2 | ЭМ |  |  | 8: 16.61; 9: 1,25; 10: 53.57 | [6 empty] | ЭМ
| 3 | в т.ч. ОТм |  |  | 8: 2.93; 9: 1,25; 10: 9.45 | [6 empty] | в т.ч. ОТм
| 4 | М |  |  | 8: 0.66; 10: 1.7 | [6 empty] | М
|  | ЗТ |  |  | 4: чел.-ч; 5: 10,92; 6: 1,25; 7: 35,217 | [7 empty] | ЗТ
|  | ЗТм |  |  | 4: чел.-ч; 5: 0,27; 6: 1,25; 7: 0,87075 | [7 empty] | ЗТм
|  | Итого по расценке |  |  | 8: 103.97; 10: 334.88 | [8 empty] | Итого по расценке
|  | ФОТ |  |  | 10: 289.06 | [7 empty] | ФОТ
| МДС81-33.2004 Прил.4 п.8 | НР Конструкции из кирпича и блоков |  |  | 4: %; 5: 122; 7: 122; 10: 352.65 | [7 empty] | НР Конструкции из кирпича и блоков
| Письмо №АП-5536/06 от 18.11.04 Прил.1 п.8 | СП Конструкции из кирпича и блоков |  |  | 4: %; 5: 80; 7: 80; 10: 231.25 | [7 empty] | СП Конструкции из кирпича и блоков
|  | Всего по позиции |  |  | 10: 918.78 | [9 empty] | Всего по позиции
85 | ФССЦ-04.3.02.09-0802 | Смесь сухая: гидроизоляционная проникающая "Кальматрон" (ТУ 5745-001-47517383-00) |  |  | 4: кг; 7: 812,7; 8: 15.36; 10: 12483.07 |  |  |  | Смесь сухая: гидроизоляционная проникающая "Кальматрон" (ТУ 5745-001-47517383-00)
86 | ФЕРм08-02-472-02 | Заземлитель горизонтальный из стали: полосовой сечением 160 мм2 |  |  | 4: 100 м; 7: 0,05 |  |  |  | Заземлитель горизонтальный из стали: полосовой сечением 160 мм2
|  | Объем=5 / 100 | [15 empty] | Объем=5 / 100
| Приказ от 04.08.2020 № 421/пр прил.10 табл.1 п.8.1 | Производство работ осуществляется в горной местности: на высоте от 1500 до 2500 м над уровнем моря. ОЗП=1,25; ЭМ=1,25 к расх.; ЗПМ=1,25; ТЗ=1,25; ТЗМ=1,25 | [16 empty] | Производство работ осуществляется в горной местности: на высоте от 1500 до 2500 м над уровнем моря. ОЗП=1,25; ЭМ=1,25 к расх.; ЗПМ=1,25; ТЗ=1,25; ТЗМ=1,25
| 1 | ОТ |  |  | 8: 135.36; 9: 1,25; 10: 8.46 | [6 empty] | ОТ
| 2 | ЭМ |  |  | 8: 58.09; 9: 1,25; 10: 3.63 | [6 empty] | ЭМ
| 3 | в т.ч. ОТм |  |  | 8: 5.02; 9: 1,25; 10: 0.31 | [6 empty] | в т.ч. ОТм
| 4 | М |  |  | 8: 894.6; 10: 44.73 | [6 empty] | М
|  | ЗТ |  |  | 4: чел.-ч; 5: 14,4; 6: 1,25; 7: 0,9 | [7 empty] | ЗТ
|  | ЗТм |  |  | 4: чел.-ч; 5: 0,4; 6: 1,25; 7: 0,025 | [7 empty] | ЗТм
|  | Итого по расценке |  |  | 8: 1088.05; 10: 56.82 | [8 empty] | Итого по расценке
|  | ФОТ |  |  | 10: 8.77 | [7 empty] | ФОТ
| МДС81-33.2004 Прил.4 п.45.2 | НР Электромонтажные работы на других объектах |  |  | 4: %; 5: 95; 7: 95; 10: 8.33 | [7 empty] | НР Электромонтажные работы на других объектах
| Письмо №АП-5536/06 Прил.1 п.45.2 | СП Электромонтажные работы на других объектах |  |  | 4: %; 5: 65; 7: 65; 10: 5.7 | [7 empty] | СП Электромонтажные работы на других объектах
|  | Всего по позиции |  |  | 10: 70.85 | [9 empty] | Всего по позиции
87 | ФССЦ-08.3.07.01-0052 | Прокат полосовой, горячекатаный, марка стали Ст3сп, размер 50х5 мм |  |  | 4: т; 7: 0,00981; 8: 6726.18; 10: 65.98 |  |  |  | Прокат полосовой, горячекатаный, марка стали Ст3сп, размер 50х5 мм
|  | Объем=9,81/1000 | [15 empty] | Объем=9,81/1000
88 | ФЕР06-03-004-09 | Установка закладных деталей весом: до 4 кг |  |  | 4: т; 7: 0,003 |  |  |  | Установка закладных деталей весом: до 4 кг
|  | Объем=1,16*2,7/1000 | [15 empty] | Объем=1,16*2,7/1000
| Приказ от 04.08.2020 № 421/пр прил.10 табл.1 п.8.1 | Производство работ осуществляется в горной местности: на высоте от 1500 до 2500 м над уровнем моря. ОЗП=1,25; ЭМ=1,25 к расх.; ЗПМ=1,25; ТЗ=1,25; ТЗМ=1,25 | [16 empty] | Производство работ осуществляется в горной местности: на высоте от 1500 до 2500 м над уровнем моря. ОЗП=1,25; ЭМ=1,25 к расх.; ЗПМ=1,25; ТЗ=1,25; ТЗМ=1,25
| 1 | ОТ |  |  | 8: 1795.86; 9: 1,25; 10: 6.73 | [6 empty] | ОТ
| 2 | ЭМ |  |  | 8: 28.64; 9: 1,25; 10: 0.11 | [6 empty] | ЭМ
| 3 | в т.ч. ОТм |  |  | 8: 4.09; 9: 1,25; 10: 0.02 | [6 empty] | в т.ч. ОТм
|  | ЗТ |  |  | 4: чел.-ч; 5: 198; 6: 1,25; 7: 0,7425 | [7 empty] | ЗТ
|  | ЗТм |  |  | 4: чел.-ч; 5: 0,33; 6: 1,25; 7: 0,0012375 | [7 empty] | ЗТм
|  | Итого по расценке |  |  | 8: 1824.5; 10: 6.84 | [8 empty] | Итого по расценке
|  | ФОТ |  |  | 10: 6.75 | [7 empty] | ФОТ
| МДС81-33.2004 Прил.4 п.6.1 и Письмо №ВБ-338/02 от 08.02.08 | НР Бетонные и железобетонные монолитные конструкции в промышленном строительстве |  |  | 4: %; 5: 105; 7: 105; 10: 7.09 | [7 empty] | НР Бетонные и железобетонные монолитные конструкции в промышленном строительстве
| Письмо №АП-5536/06 от 18.11.04 Прил.1 п.6.1 | СП Бетонные и железобетонные монолитные конструкции в промышленном строительстве |  |  | 4: %; 5: 65; 7: 65; 10: 4.39 | [7 empty] | СП Бетонные и железобетонные монолитные конструкции в промышленном строительстве
|  | Всего по позиции |  |  | 10: 18.32 | [9 empty] | Всего по позиции
89 | ФССЦ-20.2.12.03-0005 | Трубы гибкие гофрированные двустенные из ПВХ, диаметр 110 мм |  |  | 4: м; 7: 2,7; 8: 25.03; 10: 67.58 |  |  |  | Трубы гибкие гофрированные двустенные из ПВХ, диаметр 110 мм
Фундамент под опору №5 | [15 empty] | Фундамент под опору №5
90 | ФЕР01-01-021-04 | Разработка грунта в котлованах объемом от 3000 до 7000 м3 с погрузкой на автомобили-самосвалы экскаватором с ковшом вместимостью 1,0 м3, группа грунтов: 4 |  |  | 4: 1000 м3; 7: 0,0586 |  |  |  | Разработка грунта в котлованах объемом от 3000 до 7000 м3 с погрузкой на автомобили-самосвалы экскаватором с ковшом вместимостью 1,0 м3, группа грунтов: 4
|  | Объем=(404-345,4) / 1000 | [15 empty] | Объем=(404-345,4) / 1000
| Приказ от 04.08.2020 № 421/пр прил.10 табл.1 п.8.1 | Производство работ осуществляется в горной местности: на высоте от 1500 до 2500 м над уровнем моря. ОЗП=1,25; ЭМ=1,25 к расх.; ЗПМ=1,25; ТЗ=1,25; ТЗМ=1,25 | [16 empty] | Производство работ осуществляется в горной местности: на высоте от 1500 до 2500 м над уровнем моря. ОЗП=1,25; ЭМ=1,25 к расх.; ЗПМ=1,25; ТЗ=1,25; ТЗМ=1,25
| 2 | ЭМ |  |  | 8: 4547.3; 9: 1,25; 10: 333.09 | [6 empty] | ЭМ
| 3 | в т.ч. ОТм |  |  | 8: 499.5; 9: 1,25; 10: 36.59 | [6 empty] | в т.ч. ОТм
|  | ЗТм |  |  | 4: чел.-ч; 5: 37; 6: 1,25; 7: 2,71025 | [7 empty] | ЗТм
|  | Итого по расценке |  |  | 8: 4547.3; 10: 333.09 | [8 empty] | Итого по расценке
|  | ФОТ |  |  | 10: 36.59 | [7 empty] | ФОТ
| МДС81-33.2004 Прил.4 п.1.1 и Письмо №ВБ-338/02 от 08.02.08 | НР Земляные работы, выполняемые механизированным способом |  |  | 4: %; 5: 95; 7: 95; 10: 34.76 | [7 empty] | НР Земляные работы, выполняемые механизированным способом
| Письмо №АП-5536/06 от 18.11.04 Прил.1 п.1.1 | СП Земляные работы, выполняемые механизированным способом |  |  | 4: %; 5: 50; 7: 50; 10: 18.3 | [7 empty] | СП Земляные работы, выполняемые механизированным способом
|  | Всего по позиции |  |  | 10: 386.15 | [9 empty] | Всего по позиции
91 | ФССЦпг-03-21-01-001 | Перевозка грузов автомобилями-самосвалами грузоподъемностью 10 т работающих вне карьера на расстояние: I класс груза до 1 км |  |  | 4: 1 т груза; 7: 105,48; 8: 2.91; 10: 306.95 |  |  |  | Перевозка грузов автомобилями-самосвалами грузоподъемностью 10 т работающих вне карьера на расстояние: I класс груза до 1 км
|  | Объем=58,6*1,8 | [15 empty] | Объем=58,6*1,8
92 | ФЕР01-01-007-04 | Разработка грунта в отвал в котлованах объемом до 1000 м3 экскаваторами с ковшом вместимостью 0,5 (0,5-0,63) м3, группа грунтов: 4 |  |  | 4: 1000 м3; 7: 0,3454 |  |  |  | Разработка грунта в отвал в котлованах объемом до 1000 м3 экскаваторами с ковшом вместимостью 0,5 (0,5-0,63) м3, группа грунтов: 4
|  | Объем=345,4 / 1000 | [15 empty] | Объем=345,4 / 1000
| Приказ от 04.08.2020 № 421/пр прил.10 табл.1 п.8.1 | Производство работ осуществляется в горной местности: на высоте от 1500 до 2500 м над уровнем моря. ОЗП=1,25; ЭМ=1,25 к расх.; ЗПМ=1,25; ТЗ=1,25; ТЗМ=1,25 | [16 empty] | Производство работ осуществляется в горной местности: на высоте от 1500 до 2500 м над уровнем моря. ОЗП=1,25; ЭМ=1,25 к расх.; ЗПМ=1,25; ТЗ=1,25; ТЗМ=1,25
| 2 | ЭМ |  |  | 8: 4500; 9: 1,25; 10: 1942.88 | [6 empty] | ЭМ
| 3 | в т.ч. ОТм |  |  | 8: 607.5; 9: 1,25; 10: 262.29 | [6 empty] | в т.ч. ОТм
|  | ЗТм |  |  | 4: чел.-ч; 5: 45; 6: 1,25; 7: 19,42875 | [7 empty] | ЗТм
|  | Итого по расценке |  |  | 8: 4500; 10: 1942.88 | [8 empty] | Итого по расценке
|  | ФОТ |  |  | 10: 262.29 | [7 empty] | ФОТ
| МДС81-33.2004 Прил.4 п.1.1 и Письмо №ВБ-338/02 от 08.02.08 | НР Земляные работы, выполняемые механизированным способом |  |  | 4: %; 5: 95; 7: 95; 10: 249.18 | [7 empty] | НР Земляные работы, выполняемые механизированным способом
| Письмо №АП-5536/06 от 18.11.04 Прил.1 п.1.1 | СП Земляные работы, выполняемые механизированным способом |  |  | 4: %; 5: 50; 7: 50; 10: 131.15 | [7 empty] | СП Земляные работы, выполняемые механизированным способом
|  | Всего по позиции |  |  | 10: 2323.21 | [9 empty] | Всего по позиции
93 | ФЕР01-01-032-04 | Разработка грунта с перемещением до 10 м бульдозерами мощностью: 132 кВт (180 л.с.), группа грунтов 4 |  |  | 4: 1000 м3; 7: 0,3454 |  |  |  | Разработка грунта с перемещением до 10 м бульдозерами мощностью: 132 кВт (180 л.с.), группа грунтов 4
|  | Объем=345,4 / 1000 | [15 empty] | Объем=345,4 / 1000
| Приказ от 04.08.2020 № 421/пр прил.10 табл.1 п.8.1 | Производство работ осуществляется в горной местности: на высоте от 1500 до 2500 м над уровнем моря. ОЗП=1,25; ЭМ=1,25 к расх.; ЗПМ=1,25; ТЗ=1,25; ТЗМ=1,25 | [16 empty] | Производство работ осуществляется в горной местности: на высоте от 1500 до 2500 м над уровнем моря. ОЗП=1,25; ЭМ=1,25 к расх.; ЗПМ=1,25; ТЗ=1,25; ТЗМ=1,25
| 2 | ЭМ |  |  | 8: 1699.71; 9: 1,25; 10: 733.85 | [6 empty] | ЭМ
| 3 | в т.ч. ОТм |  |  | 8: 172.8; 9: 1,25; 10: 74.61 | [6 empty] | в т.ч. ОТм
|  | ЗТм |  |  | 4: чел.-ч; 5: 12,8; 6: 1,25; 7: 5,5264 | [7 empty] | ЗТм
|  | Итого по расценке |  |  | 8: 1699.71; 10: 733.85 | [8 empty] | Итого по расценке
|  | ФОТ |  |  | 10: 74.61 | [7 empty] | ФОТ
| МДС81-33.2004 Прил.4 п.1.1 и Письмо №ВБ-338/02 от 08.02.08 | НР Земляные работы, выполняемые механизированным способом |  |  | 4: %; 5: 95; 7: 95; 10: 70.88 | [7 empty] | НР Земляные работы, выполняемые механизированным способом
| Письмо №АП-5536/06 от 18.11.04 Прил.1 п.1.1 | СП Земляные работы, выполняемые механизированным способом |  |  | 4: %; 5: 50; 7: 50; 10: 37.31 | [7 empty] | СП Земляные работы, выполняемые механизированным способом
|  | Всего по позиции |  |  | 10: 842.04 | [9 empty] | Всего по позиции
94 | ФЕР01-01-032-12 | При перемещении грунта на каждые последующие 10 м добавлять: к расценке 01-01-032-04 (перемещение до 20м) |  |  | 4: 1000 м3; 7: 0,3454 |  |  |  | При перемещении грунта на каждые последующие 10 м добавлять: к расценке 01-01-032-04 (перемещение до 20м)
|  | Объем=345,4 / 1000 | [15 empty] | Объем=345,4 / 1000
| Приказ от 04.08.2020 № 421/пр прил.10 табл.1 п.8.1 | Производство работ осуществляется в горной местности: на высоте от 1500 до 2500 м над уровнем моря. ОЗП=1,25; ЭМ=1,25 к расх.; ЗПМ=1,25; ТЗ=1,25; ТЗМ=1,25 | [16 empty] | Производство работ осуществляется в горной местности: на высоте от 1500 до 2500 м над уровнем моря. ОЗП=1,25; ЭМ=1,25 к расх.; ЗПМ=1,25; ТЗ=1,25; ТЗМ=1,25
| 2 | ЭМ |  |  | 8: 852.51; 9: 1,25; 10: 368.07 | [6 empty] | ЭМ
| 3 | в т.ч. ОТм |  |  | 8: 86.67; 9: 1,25; 10: 37.42 | [6 empty] | в т.ч. ОТм
|  | ЗТм |  |  | 4: чел.-ч; 5: 6,42; 6: 1,25; 7: 2,771835 | [7 empty] | ЗТм
|  | Итого по расценке |  |  | 8: 852.51; 10: 368.07 | [8 empty] | Итого по расценке
|  | ФОТ |  |  | 10: 37.42 | [7 empty] | ФОТ
| МДС81-33.2004 Прил.4 п.1.1 и Письмо №ВБ-338/02 от 08.02.08 | НР Земляные работы, выполняемые механизированным способом |  |  | 4: %; 5: 95; 7: 95; 10: 35.55 | [7 empty] | НР Земляные работы, выполняемые механизированным способом
| Письмо №АП-5536/06 от 18.11.04 Прил.1 п.1.1 | СП Земляные работы, выполняемые механизированным способом |  |  | 4: %; 5: 50; 7: 50; 10: 18.71 | [7 empty] | СП Земляные работы, выполняемые механизированным способом
|  | Всего по позиции |  |  | 10: 422.33 | [9 empty] | Всего по позиции
95 | ФЕР01-01-035-03 | Засыпка траншей и котлованов с перемещением грунта до 5 м бульдозерами мощностью: 132 кВт (180 л.с.), группа грунтов 3 (с перемещением до 20м) |  |  | 4: 1000 м3; 7: 0,3454 |  |  |  | Засыпка траншей и котлованов с перемещением грунта до 5 м бульдозерами мощностью: 132 кВт (180 л.с.), группа грунтов 3 (с перемещением до 20м)
|  | Объем=345,4 / 1000 | [15 empty] | Объем=345,4 / 1000
| Приказ от 04.08.2020 № 421/пр прил.10 табл.1 п.8.1 | Производство работ осуществляется в горной местности: на высоте от 1500 до 2500 м над уровнем моря. ОЗП=1,25; ЭМ=1,25 к расх.; ЗПМ=1,25; ТЗ=1,25; ТЗМ=1,25 | [16 empty] | Производство работ осуществляется в горной местности: на высоте от 1500 до 2500 м над уровнем моря. ОЗП=1,25; ЭМ=1,25 к расх.; ЗПМ=1,25; ТЗ=1,25; ТЗМ=1,25
| 2 | ЭМ |  |  | 8: 308.07; 9: 1,25; 10: 133.01 | [6 empty] | ЭМ
| 3 | в т.ч. ОТм |  |  | 8: 31.32; 9: 1,25; 10: 13.52 | [6 empty] | в т.ч. ОТм
|  | ЗТм |  |  | 4: чел.-ч; 5: 2,32; 6: 1,25; 7: 1,00166 | [7 empty] | ЗТм
|  | Итого по расценке |  |  | 8: 308.07; 10: 133.01 | [8 empty] | Итого по расценке
|  | ФОТ |  |  | 10: 13.52 | [7 empty] | ФОТ
| МДС81-33.2004 Прил.4 п.1.1 и Письмо №ВБ-338/02 от 08.02.08 | НР Земляные работы, выполняемые механизированным способом |  |  | 4: %; 5: 95; 7: 95; 10: 12.84 | [7 empty] | НР Земляные работы, выполняемые механизированным способом
| Письмо №АП-5536/06 от 18.11.04 Прил.1 п.1.1 | СП Земляные работы, выполняемые механизированным способом |  |  | 4: %; 5: 50; 7: 50; 10: 6.76 | [7 empty] | СП Земляные работы, выполняемые механизированным способом
|  | Всего по позиции |  |  | 10: 152.61 | [9 empty] | Всего по позиции
96 | ФЕР01-01-035-09 | При перемещении грунта на каждые последующие 5 м добавлять: к расценке 01-01-035-03 |  |  | 4: 1000 м3; 7: 0,3454 |  |  |  | При перемещении грунта на каждые последующие 5 м добавлять: к расценке 01-01-035-03
|  | Объем=345,4 / 1000 | [15 empty] | Объем=345,4 / 1000
|  | ПЗ=3 (ОЗП=3; ЭМ=3 к расх.; ЗПМ=3; МАТ=3 к расх.; ТЗ=3; ТЗМ=3) | [16 empty] | ПЗ=3 (ОЗП=3; ЭМ=3 к расх.; ЗПМ=3; МАТ=3 к расх.; ТЗ=3; ТЗМ=3)
| Приказ от 04.08.2020 № 421/пр прил.10 табл.1 п.8.1 | Производство работ осуществляется в горной местности: на высоте от 1500 до 2500 м над уровнем моря. ОЗП=1,25; ЭМ=1,25 к расх.; ЗПМ=1,25; ТЗ=1,25; ТЗМ=1,25 | [16 empty] | Производство работ осуществляется в горной местности: на высоте от 1500 до 2500 м над уровнем моря. ОЗП=1,25; ЭМ=1,25 к расх.; ЗПМ=1,25; ТЗ=1,25; ТЗМ=1,25
| 2 | ЭМ |  |  | 8: 139.43; 9: 3,75; 10: 180.6 | [6 empty] | ЭМ
| 3 | в т.ч. ОТм |  |  | 8: 14.18; 9: 3,75; 10: 18.37 | [6 empty] | в т.ч. ОТм
|  | ЗТм |  |  | 4: чел.-ч; 5: 1,05; 6: 3,75; 7: 1,3600125 | [7 empty] | ЗТм
|  | Итого по расценке |  |  | 8: 139.43; 10: 180.6 | [8 empty] | Итого по расценке
|  | ФОТ |  |  | 10: 18.37 | [7 empty] | ФОТ
| МДС81-33.2004 Прил.4 п.1.1 и Письмо №ВБ-338/02 от 08.02.08 | НР Земляные работы, выполняемые механизированным способом |  |  | 4: %; 5: 95; 7: 95; 10: 17.45 | [7 empty] | НР Земляные работы, выполняемые механизированным способом
| Письмо №АП-5536/06 от 18.11.04 Прил.1 п.1.1 | СП Земляные работы, выполняемые механизированным способом |  |  | 4: %; 5: 50; 7: 50; 10: 9.19 | [7 empty] | СП Земляные работы, выполняемые механизированным способом
|  | Всего по позиции |  |  | 10: 207.24 | [9 empty] | Всего по позиции
97 | ФЕР01-02-005-02 | Уплотнение грунта пневматическими трамбовками, группа грунтов: 3-4 |  |  | 4: 100 м3; 7: 3,454 |  |  |  | Уплотнение грунта пневматическими трамбовками, группа грунтов: 3-4
|  | Объем=345,4 / 100 | [15 empty] | Объем=345,4 / 100
| Приказ от 04.08.2020 № 421/пр прил.10 табл.1 п.8.1 | Производство работ осуществляется в горной местности: на высоте от 1500 до 2500 м над уровнем моря. ОЗП=1,25; ЭМ=1,25 к расх.; ЗПМ=1,25; ТЗ=1,25; ТЗМ=1,25 | [16 empty] | Производство работ осуществляется в горной местности: на высоте от 1500 до 2500 м над уровнем моря. ОЗП=1,25; ЭМ=1,25 к расх.; ЗПМ=1,25; ТЗ=1,25; ТЗМ=1,25
| 1 | ОТ |  |  | 8: 127.61; 9: 1,25; 10: 550.96 | [6 empty] | ОТ
| 2 | ЭМ |  |  | 8: 288.58; 9: 1,25; 10: 1245.94 | [6 empty] | ЭМ
| 3 | в т.ч. ОТм |  |  | 8: 31.49; 9: 1,25; 10: 135.96 | [6 empty] | в т.ч. ОТм
|  | ЗТ |  |  | 4: чел.-ч; 5: 14,96; 6: 1,25; 7: 64,5898 | [7 empty] | ЗТ
|  | ЗТм |  |  | 4: чел.-ч; 5: 3,13; 6: 1,25; 7: 13,513775 | [7 empty] | ЗТм
|  | Итого по расценке |  |  | 8: 416.19; 10: 1796.9 | [8 empty] | Итого по расценке
|  | ФОТ |  |  | 10: 686.92 | [7 empty] | ФОТ
| МДС81-33.2004 Прил.4 п.1.1 и Письмо №ВБ-338/02 от 08.02.08 | НР Земляные работы, выполняемые механизированным способом |  |  | 4: %; 5: 95; 7: 95; 10: 652.57 | [7 empty] | НР Земляные работы, выполняемые механизированным способом
| Письмо №АП-5536/06 от 18.11.04 Прил.1 п.1.1 | СП Земляные работы, выполняемые механизированным способом |  |  | 4: %; 5: 50; 7: 50; 10: 343.46 | [7 empty] | СП Земляные работы, выполняемые механизированным способом
|  | Всего по позиции |  |  | 10: 2792.93 | [9 empty] | Всего по позиции
98 | ФЕР06-01-001-01 | Устройство бетонной подготовки |  |  | 4: 100 м3; 7: 0,046 |  |  |  | Устройство бетонной подготовки
|  | Объем=4,6 / 100 | [15 empty] | Объем=4,6 / 100
| Приказ от 04.08.2020 № 421/пр прил.10 табл.1 п.8.1 | Производство работ осуществляется в горной местности: на высоте от 1500 до 2500 м над уровнем моря. ОЗП=1,25; ЭМ=1,25 к расх.; ЗПМ=1,25; ТЗ=1,25; ТЗМ=1,25 | [16 empty] | Производство работ осуществляется в горной местности: на высоте от 1500 до 2500 м над уровнем моря. ОЗП=1,25; ЭМ=1,25 к расх.; ЗПМ=1,25; ТЗ=1,25; ТЗМ=1,25
| 1 | ОТ |  |  | 8: 1053; 9: 1,25; 10: 60.55 | [6 empty] | ОТ
| 2 | ЭМ |  |  | 8: 1566.06; 9: 1,25; 10: 90.05 | [6 empty] | ЭМ
| 3 | в т.ч. ОТм |  |  | 8: 244.39; 9: 1,25; 10: 14.05 | [6 empty] | в т.ч. ОТм
| 4 | М |  |  | 8: 909.27; 10: 41.83 | [6 empty] | М
|  | ЗТ |  |  | 4: чел.-ч; 5: 135; 6: 1,25; 7: 7,7625 | [7 empty] | ЗТ
|  | ЗТм |  |  | 4: чел.-ч; 5: 18,12; 6: 1,25; 7: 1,0419 | [7 empty] | ЗТм
|  | Итого по расценке |  |  | 8: 3528.33; 10: 192.43 | [8 empty] | Итого по расценке
|  | ФОТ |  |  | 10: 74.6 | [7 empty] | ФОТ
| МДС81-33.2004 Прил.4 п.6.1 и Письмо №ВБ-338/02 от 08.02.08 | НР Бетонные и железобетонные монолитные конструкции в промышленном строительстве |  |  | 4: %; 5: 105; 7: 105; 10: 78.33 | [7 empty] | НР Бетонные и железобетонные монолитные конструкции в промышленном строительстве
| Письмо №АП-5536/06 от 18.11.04 Прил.1 п.6.1 | СП Бетонные и железобетонные монолитные конструкции в промышленном строительстве |  |  | 4: %; 5: 65; 7: 65; 10: 48.49 | [7 empty] | СП Бетонные и железобетонные монолитные конструкции в промышленном строительстве
|  | Всего по позиции |  |  | 10: 319.25 | [9 empty] | Всего по позиции
99 | ФССЦ-04.1.02.05-0040 | Смеси бетонные тяжелого бетона (БСТ), крупность заполнителя 20 мм, класс В7,5 (М100) |  |  | 4: м3; 7: 4,692; 8: 535.46; 10: 2512.38 |  |  |  | Смеси бетонные тяжелого бетона (БСТ), крупность заполнителя 20 мм, класс В7,5 (М100)
100 | ФЕР06-01-001-10 | Устройство железобетонных фундаментов общего назначения с подколонниками при высоте подколонника: от 2 до 4 м, периметром до 5 м |  |  | 4: 100 м3; 7: 0,54 |  |  |  | Устройство железобетонных фундаментов общего назначения с подколонниками при высоте подколонника: от 2 до 4 м, периметром до 5 м
|  | Объем=54 / 100 | [15 empty] | Объем=54 / 100
| Приказ от 04.08.2020 № 421/пр прил.10 табл.1 п.8.1 | Производство работ осуществляется в горной местности: на высоте от 1500 до 2500 м над уровнем моря. ОЗП=1,25; ЭМ=1,25 к расх.; ЗПМ=1,25; ТЗ=1,25; ТЗМ=1,25 | [16 empty] | Производство работ осуществляется в горной местности: на высоте от 1500 до 2500 м над уровнем моря. ОЗП=1,25; ЭМ=1,25 к расх.; ЗПМ=1,25; ТЗ=1,25; ТЗМ=1,25
| 1 | ОТ |  |  | 8: 2874.61; 9: 1,25; 10: 1940.36 | [6 empty] | ОТ
| 2 | ЭМ |  |  | 8: 2606.02; 9: 1,25; 10: 1759.06 | [6 empty] | ЭМ
| 3 | в т.ч. ОТм |  |  | 8: 380.59; 9: 1,25; 10: 256.9 | [6 empty] | в т.ч. ОТм
| 4 | М |  |  | 8: 3287.63; 10: 1775.32 | [6 empty] | М
|  | ЗТ |  |  | 4: чел.-ч; 5: 337; 6: 1,25; 7: 227,475 | [7 empty] | ЗТ
|  | ЗТм |  |  | 4: чел.-ч; 5: 28,39; 6: 1,25; 7: 19,16325 | [7 empty] | ЗТм
|  | Итого по расценке |  |  | 8: 8768.26; 10: 5474.74 | [8 empty] | Итого по расценке
|  | ФОТ |  |  | 10: 2197.26 | [7 empty] | ФОТ
| МДС81-33.2004 Прил.4 п.6.1 и Письмо №ВБ-338/02 от 08.02.08 | НР Бетонные и железобетонные монолитные конструкции в промышленном строительстве |  |  | 4: %; 5: 105; 7: 105; 10: 2307.12 | [7 empty] | НР Бетонные и железобетонные монолитные конструкции в промышленном строительстве
| Письмо №АП-5536/06 от 18.11.04 Прил.1 п.6.1 | СП Бетонные и железобетонные монолитные конструкции в промышленном строительстве |  |  | 4: %; 5: 65; 7: 65; 10: 1428.22 | [7 empty] | СП Бетонные и железобетонные монолитные конструкции в промышленном строительстве
|  | Всего по позиции |  |  | 10: 9210.08 | [9 empty] | Всего по позиции
101 | ФССЦ-04.1.02.05-0011 | Смеси бетонные тяжелого бетона (БСТ), класс В30 (М400) |  |  | 4: м3; 7: 54,81; 8: 790; 10: 43299.9 |  |  |  | Смеси бетонные тяжелого бетона (БСТ), класс В30 (М400)
102 | ТЧ Прил.15, табл.2 | Надбавка за марку бетона W6 F150 |  |  | 4: м3; 7: 54; 8: 10.63; 10: 574.02 |  |  |  | Надбавка за марку бетона W6 F150
|  | Цена=708,8*0,015 | [21 empty] | Цена=708,8*0,015
103 | ФССЦ-08.4.03.03-0009 | Горячекатанная арматурная сталь класса А500 С, диаметром: 25 мм |  |  | 4: т; 7: 0,54863; 8: 5488.69; 10: 3011.26 |  |  |  | Горячекатанная арматурная сталь класса А500 С, диаметром: 25 мм
|  | Объем=548,63/1000 | [15 empty] | Объем=548,63/1000
104 | ФССЦ-08.4.03.03-0005 | Горячекатанная арматурная сталь класса А500 С, диаметром: 14 мм |  |  | 4: т; 7: 1,03646; 8: 5488.69; 10: 5688.81 |  |  |  | Горячекатанная арматурная сталь класса А500 С, диаметром: 14 мм
|  | Объем=1036,46/1000 | [15 empty] | Объем=1036,46/1000
105 | ФССЦ-08.4.03.03-0003 | Горячекатанная арматурная сталь класса А500 С, диаметром: 10 мм |  |  | 4: т; 7: 0,509; 8: 5802.77; 10: 2953.61 |  |  |  | Горячекатанная арматурная сталь класса А500 С, диаметром: 10 мм
|  | Объем=509/1000 | [15 empty] | Объем=509/1000
106 | ФЕР08-01-005-01 | Устройство боковой обмазочной изоляции стен, фундаментов ручным способом из сухих смесей: толщиной слоя 2 мм |  |  | 4: 100 м2; 7: 1,69 |  |  |  | Устройство боковой обмазочной изоляции стен, фундаментов ручным способом из сухих смесей: толщиной слоя 2 мм
|  | Объем=169 / 100 | [15 empty] | Объем=169 / 100
| Приказ от 04.08.2020 № 421/пр прил.10 табл.1 п.8.1 | Производство работ осуществляется в горной местности: на высоте от 1500 до 2500 м над уровнем моря. ОЗП=1,25; ЭМ=1,25 к расх.; ЗПМ=1,25; ТЗ=1,25; ТЗМ=1,25 | [16 empty] | Производство работ осуществляется в горной местности: на высоте от 1500 до 2500 м над уровнем моря. ОЗП=1,25; ЭМ=1,25 к расх.; ЗПМ=1,25; ТЗ=1,25; ТЗМ=1,25
| 1 | ОТ |  |  | 8: 86.7; 9: 1,25; 10: 183.15 | [6 empty] | ОТ
| 2 | ЭМ |  |  | 8: 16.61; 9: 1,25; 10: 35.09 | [6 empty] | ЭМ
| 3 | в т.ч. ОТм |  |  | 8: 2.93; 9: 1,25; 10: 6.19 | [6 empty] | в т.ч. ОТм
| 4 | М |  |  | 8: 0.66; 10: 1.12 | [6 empty] | М
|  | ЗТ |  |  | 4: чел.-ч; 5: 10,92; 6: 1,25; 7: 23,0685 | [7 empty] | ЗТ
|  | ЗТм |  |  | 4: чел.-ч; 5: 0,27; 6: 1,25; 7: 0,570375 | [7 empty] | ЗТм
|  | Итого по расценке |  |  | 8: 103.97; 10: 219.36 | [8 empty] | Итого по расценке
|  | ФОТ |  |  | 10: 189.34 | [7 empty] | ФОТ
| МДС81-33.2004 Прил.4 п.8 | НР Конструкции из кирпича и блоков |  |  | 4: %; 5: 122; 7: 122; 10: 230.99 | [7 empty] | НР Конструкции из кирпича и блоков
| Письмо №АП-5536/06 от 18.11.04 Прил.1 п.8 | СП Конструкции из кирпича и блоков |  |  | 4: %; 5: 80; 7: 80; 10: 151.47 | [7 empty] | СП Конструкции из кирпича и блоков
|  | Всего по позиции |  |  | 10: 601.82 | [9 empty] | Всего по позиции
107 | ФССЦ-04.3.02.09-0802 | Смесь сухая: гидроизоляционная проникающая "Кальматрон" (ТУ 5745-001-47517383-00) |  |  | 4: кг; 7: 532,35; 8: 15.36; 10: 8176.9 |  |  |  | Смесь сухая: гидроизоляционная проникающая "Кальматрон" (ТУ 5745-001-47517383-00)
108 | ФЕРм08-02-472-02 | Заземлитель горизонтальный из стали: полосовой сечением 160 мм2 |  |  | 4: 100 м; 7: 0,033 |  |  |  | Заземлитель горизонтальный из стали: полосовой сечением 160 мм2
|  | Объем=3,3 / 100 | [15 empty] | Объем=3,3 / 100
| Приказ от 04.08.2020 № 421/пр прил.10 табл.1 п.8.1 | Производство работ осуществляется в горной местности: на высоте от 1500 до 2500 м над уровнем моря. ОЗП=1,25; ЭМ=1,25 к расх.; ЗПМ=1,25; ТЗ=1,25; ТЗМ=1,25 | [16 empty] | Производство работ осуществляется в горной местности: на высоте от 1500 до 2500 м над уровнем моря. ОЗП=1,25; ЭМ=1,25 к расх.; ЗПМ=1,25; ТЗ=1,25; ТЗМ=1,25
| 1 | ОТ |  |  | 8: 135.36; 9: 1,25; 10: 5.58 | [6 empty] | ОТ
| 2 | ЭМ |  |  | 8: 58.09; 9: 1,25; 10: 2.4 | [6 empty] | ЭМ
| 3 | в т.ч. ОТм |  |  | 8: 5.02; 9: 1,25; 10: 0.21 | [6 empty] | в т.ч. ОТм
| 4 | М |  |  | 8: 894.6; 10: 29.52 | [6 empty] | М
|  | ЗТ |  |  | 4: чел.-ч; 5: 14,4; 6: 1,25; 7: 0,594 | [7 empty] | ЗТ
|  | ЗТм |  |  | 4: чел.-ч; 5: 0,4; 6: 1,25; 7: 0,0165 | [7 empty] | ЗТм
|  | Итого по расценке |  |  | 8: 1088.05; 10: 37.5 | [8 empty] | Итого по расценке
|  | ФОТ |  |  | 10: 5.79 | [7 empty] | ФОТ
| МДС81-33.2004 Прил.4 п.45.2 | НР Электромонтажные работы на других объектах |  |  | 4: %; 5: 95; 7: 95; 10: 5.5 | [7 empty] | НР Электромонтажные работы на других объектах
| Письмо №АП-5536/06 Прил.1 п.45.2 | СП Электромонтажные работы на других объектах |  |  | 4: %; 5: 65; 7: 65; 10: 3.76 | [7 empty] | СП Электромонтажные работы на других объектах
|  | Всего по позиции |  |  | 10: 46.76 | [9 empty] | Всего по позиции
109 | ФССЦ-08.3.07.01-0052 | Прокат полосовой, горячекатаный, марка стали Ст3сп, размер 50х5 мм |  |  | 4: т; 7: 0,00647; 8: 6726.18; 10: 43.52 |  |  |  | Прокат полосовой, горячекатаный, марка стали Ст3сп, размер 50х5 мм
|  | Объем=6,47/1000 | [15 empty] | Объем=6,47/1000
110 | ФЕР06-03-004-09 | Установка закладных деталей весом: до 4 кг |  |  | 4: т; 7: 0,003 |  |  |  | Установка закладных деталей весом: до 4 кг
|  | Объем=1,16*2,3/1000 | [15 empty] | Объем=1,16*2,3/1000
| Приказ от 04.08.2020 № 421/пр прил.10 табл.1 п.8.1 | Производство работ осуществляется в горной местности: на высоте от 1500 до 2500 м над уровнем моря. ОЗП=1,25; ЭМ=1,25 к расх.; ЗПМ=1,25; ТЗ=1,25; ТЗМ=1,25 | [16 empty] | Производство работ осуществляется в горной местности: на высоте от 1500 до 2500 м над уровнем моря. ОЗП=1,25; ЭМ=1,25 к расх.; ЗПМ=1,25; ТЗ=1,25; ТЗМ=1,25
| 1 | ОТ |  |  | 8: 1795.86; 9: 1,25; 10: 6.73 | [6 empty] | ОТ
| 2 | ЭМ |  |  | 8: 28.64; 9: 1,25; 10: 0.11 | [6 empty] | ЭМ
| 3 | в т.ч. ОТм |  |  | 8: 4.09; 9: 1,25; 10: 0.02 | [6 empty] | в т.ч. ОТм
|  | ЗТ |  |  | 4: чел.-ч; 5: 198; 6: 1,25; 7: 0,7425 | [7 empty] | ЗТ
|  | ЗТм |  |  | 4: чел.-ч; 5: 0,33; 6: 1,25; 7: 0,0012375 | [7 empty] | ЗТм
|  | Итого по расценке |  |  | 8: 1824.5; 10: 6.84 | [8 empty] | Итого по расценке
|  | ФОТ |  |  | 10: 6.75 | [7 empty] | ФОТ
| МДС81-33.2004 Прил.4 п.6.1 и Письмо №ВБ-338/02 от 08.02.08 | НР Бетонные и железобетонные монолитные конструкции в промышленном строительстве |  |  | 4: %; 5: 105; 7: 105; 10: 7.09 | [7 empty] | НР Бетонные и железобетонные монолитные конструкции в промышленном строительстве
| Письмо №АП-5536/06 от 18.11.04 Прил.1 п.6.1 | СП Бетонные и железобетонные монолитные конструкции в промышленном строительстве |  |  | 4: %; 5: 65; 7: 65; 10: 4.39 | [7 empty] | СП Бетонные и железобетонные монолитные конструкции в промышленном строительстве
|  | Всего по позиции |  |  | 10: 18.32 | [9 empty] | Всего по позиции
111 | ФССЦ-20.2.12.03-0005 | Трубы гибкие гофрированные двустенные из ПВХ, диаметр 110 мм |  |  | 4: м; 7: 2,3; 8: 25.03; 10: 57.57 |  |  |  | Трубы гибкие гофрированные двустенные из ПВХ, диаметр 110 мм
Фундамент под опору №6 | [15 empty] | Фундамент под опору №6
112 | ФЕР01-01-021-04 | Разработка грунта в котлованах объемом от 3000 до 7000 м3 с погрузкой на автомобили-самосвалы экскаватором с ковшом вместимостью 1,0 м3, группа грунтов: 4 |  |  | 4: 1000 м3; 7: 0,1482 |  |  |  | Разработка грунта в котлованах объемом от 3000 до 7000 м3 с погрузкой на автомобили-самосвалы экскаватором с ковшом вместимостью 1,0 м3, группа грунтов: 4
|  | Объем=(599-450,8) / 1000 | [15 empty] | Объем=(599-450,8) / 1000
| Приказ от 04.08.2020 № 421/пр прил.10 табл.1 п.8.1 | Производство работ осуществляется в горной местности: на высоте от 1500 до 2500 м над уровнем моря. ОЗП=1,25; ЭМ=1,25 к расх.; ЗПМ=1,25; ТЗ=1,25; ТЗМ=1,25 | [16 empty] | Производство работ осуществляется в горной местности: на высоте от 1500 до 2500 м над уровнем моря. ОЗП=1,25; ЭМ=1,25 к расх.; ЗПМ=1,25; ТЗ=1,25; ТЗМ=1,25
| 2 | ЭМ |  |  | 8: 4547.3; 9: 1,25; 10: 842.39 | [6 empty] | ЭМ
| 3 | в т.ч. ОТм |  |  | 8: 499.5; 9: 1,25; 10: 92.53 | [6 empty] | в т.ч. ОТм
|  | ЗТм |  |  | 4: чел.-ч; 5: 37; 6: 1,25; 7: 6,85425 | [7 empty] | ЗТм
|  | Итого по расценке |  |  | 8: 4547.3; 10: 842.39 | [8 empty] | Итого по расценке
|  | ФОТ |  |  | 10: 92.53 | [7 empty] | ФОТ
| МДС81-33.2004 Прил.4 п.1.1 и Письмо №ВБ-338/02 от 08.02.08 | НР Земляные работы, выполняемые механизированным способом |  |  | 4: %; 5: 95; 7: 95; 10: 87.9 | [7 empty] | НР Земляные работы, выполняемые механизированным способом
| Письмо №АП-5536/06 от 18.11.04 Прил.1 п.1.1 | СП Земляные работы, выполняемые механизированным способом |  |  | 4: %; 5: 50; 7: 50; 10: 46.27 | [7 empty] | СП Земляные работы, выполняемые механизированным способом
|  | Всего по позиции |  |  | 10: 976.56 | [9 empty] | Всего по позиции
113 | ФССЦпг-03-21-01-001 | Перевозка грузов автомобилями-самосвалами грузоподъемностью 10 т работающих вне карьера на расстояние: I класс груза до 1 км |  |  | 4: 1 т груза; 7: 266,76; 8: 2.91; 10: 776.27 |  |  |  | Перевозка грузов автомобилями-самосвалами грузоподъемностью 10 т работающих вне карьера на расстояние: I класс груза до 1 км
|  | Объем=148,2*1,8 | [15 empty] | Объем=148,2*1,8
114 | ФЕР01-01-007-04 | Разработка грунта в отвал в котлованах объемом до 1000 м3 экскаваторами с ковшом вместимостью 0,5 (0,5-0,63) м3, группа грунтов: 4 |  |  | 4: 1000 м3; 7: 0,4508 |  |  |  | Разработка грунта в отвал в котлованах объемом до 1000 м3 экскаваторами с ковшом вместимостью 0,5 (0,5-0,63) м3, группа грунтов: 4
|  | Объем=450,8 / 1000 | [15 empty] | Объем=450,8 / 1000
| Приказ от 04.08.2020 № 421/пр прил.10 табл.1 п.8.1 | Производство работ осуществляется в горной местности: на высоте от 1500 до 2500 м над уровнем моря. ОЗП=1,25; ЭМ=1,25 к расх.; ЗПМ=1,25; ТЗ=1,25; ТЗМ=1,25 | [16 empty] | Производство работ осуществляется в горной местности: на высоте от 1500 до 2500 м над уровнем моря. ОЗП=1,25; ЭМ=1,25 к расх.; ЗПМ=1,25; ТЗ=1,25; ТЗМ=1,25
| 2 | ЭМ |  |  | 8: 4500; 9: 1,25; 10: 2535.75 | [6 empty] | ЭМ
| 3 | в т.ч. ОТм |  |  | 8: 607.5; 9: 1,25; 10: 342.33 | [6 empty] | в т.ч. ОТм
|  | ЗТм |  |  | 4: чел.-ч; 5: 45; 6: 1,25; 7: 25,3575 | [7 empty] | ЗТм
|  | Итого по расценке |  |  | 8: 4500; 10: 2535.75 | [8 empty] | Итого по расценке
|  | ФОТ |  |  | 10: 342.33 | [7 empty] | ФОТ
| МДС81-33.2004 Прил.4 п.1.1 и Письмо №ВБ-338/02 от 08.02.08 | НР Земляные работы, выполняемые механизированным способом |  |  | 4: %; 5: 95; 7: 95; 10: 325.21 | [7 empty] | НР Земляные работы, выполняемые механизированным способом
| Письмо №АП-5536/06 от 18.11.04 Прил.1 п.1.1 | СП Земляные работы, выполняемые механизированным способом |  |  | 4: %; 5: 50; 7: 50; 10: 171.17 | [7 empty] | СП Земляные работы, выполняемые механизированным способом
|  | Всего по позиции |  |  | 10: 3032.13 | [9 empty] | Всего по позиции
115 | ФЕР01-01-032-04 | Разработка грунта с перемещением до 10 м бульдозерами мощностью: 132 кВт (180 л.с.), группа грунтов 4 |  |  | 4: 1000 м3; 7: 0,4508 |  |  |  | Разработка грунта с перемещением до 10 м бульдозерами мощностью: 132 кВт (180 л.с.), группа грунтов 4
|  | Объем=450,8 / 1000 | [15 empty] | Объем=450,8 / 1000
| Приказ от 04.08.2020 № 421/пр прил.10 табл.1 п.8.1 | Производство работ осуществляется в горной местности: на высоте от 1500 до 2500 м над уровнем моря. ОЗП=1,25; ЭМ=1,25 к расх.; ЗПМ=1,25; ТЗ=1,25; ТЗМ=1,25 | [16 empty] | Производство работ осуществляется в горной местности: на высоте от 1500 до 2500 м над уровнем моря. ОЗП=1,25; ЭМ=1,25 к расх.; ЗПМ=1,25; ТЗ=1,25; ТЗМ=1,25
| 2 | ЭМ |  |  | 8: 1699.71; 9: 1,25; 10: 957.79 | [6 empty] | ЭМ
| 3 | в т.ч. ОТм |  |  | 8: 172.8; 9: 1,25; 10: 97.37 | [6 empty] | в т.ч. ОТм
|  | ЗТм |  |  | 4: чел.-ч; 5: 12,8; 6: 1,25; 7: 7,2128 | [7 empty] | ЗТм
|  | Итого по расценке |  |  | 8: 1699.71; 10: 957.79 | [8 empty] | Итого по расценке
|  | ФОТ |  |  | 10: 97.37 | [7 empty] | ФОТ
| МДС81-33.2004 Прил.4 п.1.1 и Письмо №ВБ-338/02 от 08.02.08 | НР Земляные работы, выполняемые механизированным способом |  |  | 4: %; 5: 95; 7: 95; 10: 92.5 | [7 empty] | НР Земляные работы, выполняемые механизированным способом
| Письмо №АП-5536/06 от 18.11.04 Прил.1 п.1.1 | СП Земляные работы, выполняемые механизированным способом |  |  | 4: %; 5: 50; 7: 50; 10: 48.69 | [7 empty] | СП Земляные работы, выполняемые механизированным способом
|  | Всего по позиции |  |  | 10: 1098.98 | [9 empty] | Всего по позиции
116 | ФЕР01-01-032-12 | При перемещении грунта на каждые последующие 10 м добавлять: к расценке 01-01-032-04 (перемещение до 20м) |  |  | 4: 1000 м3; 7: 0,4508 |  |  |  | При перемещении грунта на каждые последующие 10 м добавлять: к расценке 01-01-032-04 (перемещение до 20м)
|  | Объем=450,8 / 1000 | [15 empty] | Объем=450,8 / 1000
| Приказ от 04.08.2020 № 421/пр прил.10 табл.1 п.8.1 | Производство работ осуществляется в горной местности: на высоте от 1500 до 2500 м над уровнем моря. ОЗП=1,25; ЭМ=1,25 к расх.; ЗПМ=1,25; ТЗ=1,25; ТЗМ=1,25 | [16 empty] | Производство работ осуществляется в горной местности: на высоте от 1500 до 2500 м над уровнем моря. ОЗП=1,25; ЭМ=1,25 к расх.; ЗПМ=1,25; ТЗ=1,25; ТЗМ=1,25
| 2 | ЭМ |  |  | 8: 852.51; 9: 1,25; 10: 480.39 | [6 empty] | ЭМ
| 3 | в т.ч. ОТм |  |  | 8: 86.67; 9: 1,25; 10: 48.84 | [6 empty] | в т.ч. ОТм
|  | ЗТм |  |  | 4: чел.-ч; 5: 6,42; 6: 1,25; 7: 3,61767 | [7 empty] | ЗТм
|  | Итого по расценке |  |  | 8: 852.51; 10: 480.39 | [8 empty] | Итого по расценке
|  | ФОТ |  |  | 10: 48.84 | [7 empty] | ФОТ
| МДС81-33.2004 Прил.4 п.1.1 и Письмо №ВБ-338/02 от 08.02.08 | НР Земляные работы, выполняемые механизированным способом |  |  | 4: %; 5: 95; 7: 95; 10: 46.4 | [7 empty] | НР Земляные работы, выполняемые механизированным способом
| Письмо №АП-5536/06 от 18.11.04 Прил.1 п.1.1 | СП Земляные работы, выполняемые механизированным способом |  |  | 4: %; 5: 50; 7: 50; 10: 24.42 | [7 empty] | СП Земляные работы, выполняемые механизированным способом
|  | Всего по позиции |  |  | 10: 551.21 | [9 empty] | Всего по позиции
117 | ФЕР01-01-035-03 | Засыпка траншей и котлованов с перемещением грунта до 5 м бульдозерами мощностью: 132 кВт (180 л.с.), группа грунтов 3 (с перемещением до 20м) |  |  | 4: 1000 м3; 7: 0,4508 |  |  |  | Засыпка траншей и котлованов с перемещением грунта до 5 м бульдозерами мощностью: 132 кВт (180 л.с.), группа грунтов 3 (с перемещением до 20м)
|  | Объем=450,8 / 1000 | [15 empty] | Объем=450,8 / 1000
| Приказ от 04.08.2020 № 421/пр прил.10 табл.1 п.8.1 | Производство работ осуществляется в горной местности: на высоте от 1500 до 2500 м над уровнем моря. ОЗП=1,25; ЭМ=1,25 к расх.; ЗПМ=1,25; ТЗ=1,25; ТЗМ=1,25 | [16 empty] | Производство работ осуществляется в горной местности: на высоте от 1500 до 2500 м над уровнем моря. ОЗП=1,25; ЭМ=1,25 к расх.; ЗПМ=1,25; ТЗ=1,25; ТЗМ=1,25
| 2 | ЭМ |  |  | 8: 308.07; 9: 1,25; 10: 173.6 | [6 empty] | ЭМ
| 3 | в т.ч. ОТм |  |  | 8: 31.32; 9: 1,25; 10: 17.65 | [6 empty] | в т.ч. ОТм
|  | ЗТм |  |  | 4: чел.-ч; 5: 2,32; 6: 1,25; 7: 1,30732 | [7 empty] | ЗТм
|  | Итого по расценке |  |  | 8: 308.07; 10: 173.6 | [8 empty] | Итого по расценке
|  | ФОТ |  |  | 10: 17.65 | [7 empty] | ФОТ
| МДС81-33.2004 Прил.4 п.1.1 и Письмо №ВБ-338/02 от 08.02.08 | НР Земляные работы, выполняемые механизированным способом |  |  | 4: %; 5: 95; 7: 95; 10: 16.77 | [7 empty] | НР Земляные работы, выполняемые механизированным способом
| Письмо №АП-5536/06 от 18.11.04 Прил.1 п.1.1 | СП Земляные работы, выполняемые механизированным способом |  |  | 4: %; 5: 50; 7: 50; 10: 8.83 | [7 empty] | СП Земляные работы, выполняемые механизированным способом
|  | Всего по позиции |  |  | 10: 199.2 | [9 empty] | Всего по позиции
118 | ФЕР01-01-035-09 | При перемещении грунта на каждые последующие 5 м добавлять: к расценке 01-01-035-03 |  |  | 4: 1000 м3; 7: 0,4508 |  |  |  | При перемещении грунта на каждые последующие 5 м добавлять: к расценке 01-01-035-03
|  | Объем=450,8 / 1000 | [15 empty] | Объем=450,8 / 1000
|  | ПЗ=3 (ОЗП=3; ЭМ=3 к расх.; ЗПМ=3; МАТ=3 к расх.; ТЗ=3; ТЗМ=3) | [16 empty] | ПЗ=3 (ОЗП=3; ЭМ=3 к расх.; ЗПМ=3; МАТ=3 к расх.; ТЗ=3; ТЗМ=3)
| Приказ от 04.08.2020 № 421/пр прил.10 табл.1 п.8.1 | Производство работ осуществляется в горной местности: на высоте от 1500 до 2500 м над уровнем моря. ОЗП=1,25; ЭМ=1,25 к расх.; ЗПМ=1,25; ТЗ=1,25; ТЗМ=1,25 | [16 empty] | Производство работ осуществляется в горной местности: на высоте от 1500 до 2500 м над уровнем моря. ОЗП=1,25; ЭМ=1,25 к расх.; ЗПМ=1,25; ТЗ=1,25; ТЗМ=1,25
| 2 | ЭМ |  |  | 8: 139.43; 9: 3,75; 10: 235.71 | [6 empty] | ЭМ
| 3 | в т.ч. ОТм |  |  | 8: 14.18; 9: 3,75; 10: 23.97 | [6 empty] | в т.ч. ОТм
|  | ЗТм |  |  | 4: чел.-ч; 5: 1,05; 6: 3,75; 7: 1,775025 | [7 empty] | ЗТм
|  | Итого по расценке |  |  | 8: 139.43; 10: 235.71 | [8 empty] | Итого по расценке
|  | ФОТ |  |  | 10: 23.97 | [7 empty] | ФОТ
| МДС81-33.2004 Прил.4 п.1.1 и Письмо №ВБ-338/02 от 08.02.08 | НР Земляные работы, выполняемые механизированным способом |  |  | 4: %; 5: 95; 7: 95; 10: 22.77 | [7 empty] | НР Земляные работы, выполняемые механизированным способом
| Письмо №АП-5536/06 от 18.11.04 Прил.1 п.1.1 | СП Земляные работы, выполняемые механизированным способом |  |  | 4: %; 5: 50; 7: 50; 10: 11.99 | [7 empty] | СП Земляные работы, выполняемые механизированным способом
|  | Всего по позиции |  |  | 10: 270.47 | [9 empty] | Всего по позиции
119 | ФЕР01-02-005-02 | Уплотнение грунта пневматическими трамбовками, группа грунтов: 3-4 |  |  | 4: 100 м3; 7: 4,508 |  |  |  | Уплотнение грунта пневматическими трамбовками, группа грунтов: 3-4
|  | Объем=450,8 / 100 | [15 empty] | Объем=450,8 / 100
| Приказ от 04.08.2020 № 421/пр прил.10 табл.1 п.8.1 | Производство работ осуществляется в горной местности: на высоте от 1500 до 2500 м над уровнем моря. ОЗП=1,25; ЭМ=1,25 к расх.; ЗПМ=1,25; ТЗ=1,25; ТЗМ=1,25 | [16 empty] | Производство работ осуществляется в горной местности: на высоте от 1500 до 2500 м над уровнем моря. ОЗП=1,25; ЭМ=1,25 к расх.; ЗПМ=1,25; ТЗ=1,25; ТЗМ=1,25
| 1 | ОТ |  |  | 8: 127.61; 9: 1,25; 10: 719.08 | [6 empty] | ОТ
| 2 | ЭМ |  |  | 8: 288.58; 9: 1,25; 10: 1626.15 | [6 empty] | ЭМ
| 3 | в т.ч. ОТм |  |  | 8: 31.49; 9: 1,25; 10: 177.45 | [6 empty] | в т.ч. ОТм
|  | ЗТ |  |  | 4: чел.-ч; 5: 14,96; 6: 1,25; 7: 84,2996 | [7 empty] | ЗТ
|  | ЗТм |  |  | 4: чел.-ч; 5: 3,13; 6: 1,25; 7: 17,63755 | [7 empty] | ЗТм
|  | Итого по расценке |  |  | 8: 416.19; 10: 2345.23 | [8 empty] | Итого по расценке
|  | ФОТ |  |  | 10: 896.53 | [7 empty] | ФОТ
| МДС81-33.2004 Прил.4 п.1.1 и Письмо №ВБ-338/02 от 08.02.08 | НР Земляные работы, выполняемые механизированным способом |  |  | 4: %; 5: 95; 7: 95; 10: 851.7 | [7 empty] | НР Земляные работы, выполняемые механизированным способом
| Письмо №АП-5536/06 от 18.11.04 Прил.1 п.1.1 | СП Земляные работы, выполняемые механизированным способом |  |  | 4: %; 5: 50; 7: 50; 10: 448.27 | [7 empty] | СП Земляные работы, выполняемые механизированным способом
|  | Всего по позиции |  |  | 10: 3645.2 | [9 empty] | Всего по позиции
120 | ФЕР06-01-001-01 | Устройство бетонной подготовки |  |  | 4: 100 м3; 7: 0,064 |  |  |  | Устройство бетонной подготовки
|  | Объем=6,4 / 100 | [15 empty] | Объем=6,4 / 100
| Приказ от 04.08.2020 № 421/пр прил.10 табл.1 п.8.1 | Производство работ осуществляется в горной местности: на высоте от 1500 до 2500 м над уровнем моря. ОЗП=1,25; ЭМ=1,25 к расх.; ЗПМ=1,25; ТЗ=1,25; ТЗМ=1,25 | [16 empty] | Производство работ осуществляется в горной местности: на высоте от 1500 до 2500 м над уровнем моря. ОЗП=1,25; ЭМ=1,25 к расх.; ЗПМ=1,25; ТЗ=1,25; ТЗМ=1,25
| 1 | ОТ |  |  | 8: 1053; 9: 1,25; 10: 84.24 | [6 empty] | ОТ
| 2 | ЭМ |  |  | 8: 1566.06; 9: 1,25; 10: 125.28 | [6 empty] | ЭМ
| 3 | в т.ч. ОТм |  |  | 8: 244.39; 9: 1,25; 10: 19.55 | [6 empty] | в т.ч. ОТм
| 4 | М |  |  | 8: 909.27; 10: 58.19 | [6 empty] | М
|  | ЗТ |  |  | 4: чел.-ч; 5: 135; 6: 1,25; 7: 10,8 | [7 empty] | ЗТ
|  | ЗТм |  |  | 4: чел.-ч; 5: 18,12; 6: 1,25; 7: 1,4496 | [7 empty] | ЗТм
|  | Итого по расценке |  |  | 8: 3528.33; 10: 267.71 | [8 empty] | Итого по расценке
|  | ФОТ |  |  | 10: 103.79 | [7 empty] | ФОТ
| МДС81-33.2004 Прил.4 п.6.1 и Письмо №ВБ-338/02 от 08.02.08 | НР Бетонные и железобетонные монолитные конструкции в промышленном строительстве |  |  | 4: %; 5: 105; 7: 105; 10: 108.98 | [7 empty] | НР Бетонные и железобетонные монолитные конструкции в промышленном строительстве
| Письмо №АП-5536/06 от 18.11.04 Прил.1 п.6.1 | СП Бетонные и железобетонные монолитные конструкции в промышленном строительстве |  |  | 4: %; 5: 65; 7: 65; 10: 67.46 | [7 empty] | СП Бетонные и железобетонные монолитные конструкции в промышленном строительстве
|  | Всего по позиции |  |  | 10: 444.15 | [9 empty] | Всего по позиции
121 | ФССЦ-04.1.02.05-0040 | Смеси бетонные тяжелого бетона (БСТ), крупность заполнителя 20 мм, класс В7,5 (М100) |  |  | 4: м3; 7: 6,528; 8: 535.46; 10: 3495.48 |  |  |  | Смеси бетонные тяжелого бетона (БСТ), крупность заполнителя 20 мм, класс В7,5 (М100)
122 | ФЕР06-01-001-10 | Устройство железобетонных фундаментов общего назначения с подколонниками при высоте подколонника: от 2 до 4 м, периметром до 5 м |  |  | 4: 100 м3; 7: 0,91 |  |  |  | Устройство железобетонных фундаментов общего назначения с подколонниками при высоте подколонника: от 2 до 4 м, периметром до 5 м
|  | Объем=91 / 100 | [15 empty] | Объем=91 / 100
| Приказ от 04.08.2020 № 421/пр прил.10 табл.1 п.8.1 | Производство работ осуществляется в горной местности: на высоте от 1500 до 2500 м над уровнем моря. ОЗП=1,25; ЭМ=1,25 к расх.; ЗПМ=1,25; ТЗ=1,25; ТЗМ=1,25 | [16 empty] | Производство работ осуществляется в горной местности: на высоте от 1500 до 2500 м над уровнем моря. ОЗП=1,25; ЭМ=1,25 к расх.; ЗПМ=1,25; ТЗ=1,25; ТЗМ=1,25
| 1 | ОТ |  |  | 8: 2874.61; 9: 1,25; 10: 3269.87 | [6 empty] | ОТ
| 2 | ЭМ |  |  | 8: 2606.02; 9: 1,25; 10: 2964.35 | [6 empty] | ЭМ
| 3 | в т.ч. ОТм |  |  | 8: 380.59; 9: 1,25; 10: 432.92 | [6 empty] | в т.ч. ОТм
| 4 | М |  |  | 8: 3287.63; 10: 2991.74 | [6 empty] | М
|  | ЗТ |  |  | 4: чел.-ч; 5: 337; 6: 1,25; 7: 383,3375 | [7 empty] | ЗТ
|  | ЗТм |  |  | 4: чел.-ч; 5: 28,39; 6: 1,25; 7: 32,293625 | [7 empty] | ЗТм
|  | Итого по расценке |  |  | 8: 8768.26; 10: 9225.96 | [8 empty] | Итого по расценке
|  | ФОТ |  |  | 10: 3702.79 | [7 empty] | ФОТ
| МДС81-33.2004 Прил.4 п.6.1 и Письмо №ВБ-338/02 от 08.02.08 | НР Бетонные и железобетонные монолитные конструкции в промышленном строительстве |  |  | 4: %; 5: 105; 7: 105; 10: 3887.93 | [7 empty] | НР Бетонные и железобетонные монолитные конструкции в промышленном строительстве
| Письмо №АП-5536/06 от 18.11.04 Прил.1 п.6.1 | СП Бетонные и железобетонные монолитные конструкции в промышленном строительстве |  |  | 4: %; 5: 65; 7: 65; 10: 2406.81 | [7 empty] | СП Бетонные и железобетонные монолитные конструкции в промышленном строительстве
|  | Всего по позиции |  |  | 10: 15520.7 | [9 empty] | Всего по позиции
123 | ФССЦ-04.1.02.05-0011 | Смеси бетонные тяжелого бетона (БСТ), класс В30 (М400) |  |  | 4: м3; 7: 92,365; 8: 790; 10: 72968.35 |  |  |  | Смеси бетонные тяжелого бетона (БСТ), класс В30 (М400)
124 | ТЧ Прил.15, табл.2 | Надбавка за марку бетона W6 F150 |  |  | 4: м3; 7: 91; 8: 10.63; 10: 967.33 |  |  |  | Надбавка за марку бетона W6 F150
|  | Цена=708,8*0,015 | [21 empty] | Цена=708,8*0,015
125 | ФССЦ-08.4.03.03-0009 | Горячекатанная арматурная сталь класса А500 С, диаметром: 25 мм |  |  | 4: т; 7: 0,61138; 8: 5488.69; 10: 3355.68 |  |  |  | Горячекатанная арматурная сталь класса А500 С, диаметром: 25 мм
|  | Объем=611,38/1000 | [15 empty] | Объем=611,38/1000
126 | ФССЦ-08.4.03.03-0005 | Горячекатанная арматурная сталь класса А500 С, диаметром: 14 мм |  |  | 4: т; 7: 1,45105; 8: 5488.69; 10: 7964.36 |  |  |  | Горячекатанная арматурная сталь класса А500 С, диаметром: 14 мм
|  | Объем=1451,05/1000 | [15 empty] | Объем=1451,05/1000
127 | ФССЦ-08.4.03.03-0004 | Горячекатанная арматурная сталь класса А500 С, диаметром: 12 мм |  |  | 4: т; 7: 0,11069; 8: 5584.58; 10: 618.16 |  |  |  | Горячекатанная арматурная сталь класса А500 С, диаметром: 12 мм
|  | Объем=110,69/1000 | [15 empty] | Объем=110,69/1000
128 | ФССЦ-08.4.03.03-0003 | Горячекатанная арматурная сталь класса А500 С, диаметром: 10 мм |  |  | 4: т; 7: 0,544; 8: 5802.77; 10: 3156.71 |  |  |  | Горячекатанная арматурная сталь класса А500 С, диаметром: 10 мм
|  | Объем=544/1000 | [15 empty] | Объем=544/1000
129 | ФЕР08-01-005-01 | Устройство боковой обмазочной изоляции стен, фундаментов ручным способом из сухих смесей: толщиной слоя 2 мм |  |  | 4: 100 м2; 7: 2,34 |  |  |  | Устройство боковой обмазочной изоляции стен, фундаментов ручным способом из сухих смесей: толщиной слоя 2 мм
|  | Объем=234 / 100 | [15 empty] | Объем=234 / 100
| Приказ от 04.08.2020 № 421/пр прил.10 табл.1 п.8.1 | Производство работ осуществляется в горной местности: на высоте от 1500 до 2500 м над уровнем моря. ОЗП=1,25; ЭМ=1,25 к расх.; ЗПМ=1,25; ТЗ=1,25; ТЗМ=1,25 | [16 empty] | Производство работ осуществляется в горной местности: на высоте от 1500 до 2500 м над уровнем моря. ОЗП=1,25; ЭМ=1,25 к расх.; ЗПМ=1,25; ТЗ=1,25; ТЗМ=1,25
| 1 | ОТ |  |  | 8: 86.7; 9: 1,25; 10: 253.6 | [6 empty] | ОТ
| 2 | ЭМ |  |  | 8: 16.61; 9: 1,25; 10: 48.58 | [6 empty] | ЭМ
| 3 | в т.ч. ОТм |  |  | 8: 2.93; 9: 1,25; 10: 8.57 | [6 empty] | в т.ч. ОТм
| 4 | М |  |  | 8: 0.66; 10: 1.54 | [6 empty] | М
|  | ЗТ |  |  | 4: чел.-ч; 5: 10,92; 6: 1,25; 7: 31,941 | [7 empty] | ЗТ
|  | ЗТм |  |  | 4: чел.-ч; 5: 0,27; 6: 1,25; 7: 0,78975 | [7 empty] | ЗТм
|  | Итого по расценке |  |  | 8: 103.97; 10: 303.72 | [8 empty] | Итого по расценке
|  | ФОТ |  |  | 10: 262.17 | [7 empty] | ФОТ
| МДС81-33.2004 Прил.4 п.8 | НР Конструкции из кирпича и блоков |  |  | 4: %; 5: 122; 7: 122; 10: 319.85 | [7 empty] | НР Конструкции из кирпича и блоков
| Письмо №АП-5536/06 от 18.11.04 Прил.1 п.8 | СП Конструкции из кирпича и блоков |  |  | 4: %; 5: 80; 7: 80; 10: 209.74 | [7 empty] | СП Конструкции из кирпича и блоков
|  | Всего по позиции |  |  | 10: 833.31 | [9 empty] | Всего по позиции
130 | ФССЦ-04.3.02.09-0802 | Смесь сухая: гидроизоляционная проникающая "Кальматрон" (ТУ 5745-001-47517383-00) |  |  | 4: кг; 7: 737,1; 8: 15.36; 10: 11321.86 |  |  |  | Смесь сухая: гидроизоляционная проникающая "Кальматрон" (ТУ 5745-001-47517383-00)
131 | ФЕРм08-02-472-02 | Заземлитель горизонтальный из стали: полосовой сечением 160 мм2 |  |  | 4: 100 м; 7: 0,036 |  |  |  | Заземлитель горизонтальный из стали: полосовой сечением 160 мм2
|  | Объем=3,6 / 100 | [15 empty] | Объем=3,6 / 100
| Приказ от 04.08.2020 № 421/пр прил.10 табл.1 п.8.1 | Производство работ осуществляется в горной местности: на высоте от 1500 до 2500 м над уровнем моря. ОЗП=1,25; ЭМ=1,25 к расх.; ЗПМ=1,25; ТЗ=1,25; ТЗМ=1,25 | [16 empty] | Производство работ осуществляется в горной местности: на высоте от 1500 до 2500 м над уровнем моря. ОЗП=1,25; ЭМ=1,25 к расх.; ЗПМ=1,25; ТЗ=1,25; ТЗМ=1,25
| 1 | ОТ |  |  | 8: 135.36; 9: 1,25; 10: 6.09 | [6 empty] | ОТ
| 2 | ЭМ |  |  | 8: 58.09; 9: 1,25; 10: 2.61 | [6 empty] | ЭМ
| 3 | в т.ч. ОТм |  |  | 8: 5.02; 9: 1,25; 10: 0.23 | [6 empty] | в т.ч. ОТм
| 4 | М |  |  | 8: 894.6; 10: 32.21 | [6 empty] | М
|  | ЗТ |  |  | 4: чел.-ч; 5: 14,4; 6: 1,25; 7: 0,648 | [7 empty] | ЗТ
|  | ЗТм |  |  | 4: чел.-ч; 5: 0,4; 6: 1,25; 7: 0,018 | [7 empty] | ЗТм
|  | Итого по расценке |  |  | 8: 1088.05; 10: 40.91 | [8 empty] | Итого по расценке
|  | ФОТ |  |  | 10: 6.32 | [7 empty] | ФОТ
| МДС81-33.2004 Прил.4 п.45.2 | НР Электромонтажные работы на других объектах |  |  | 4: %; 5: 95; 7: 95; 10: 6 | [7 empty] | НР Электромонтажные работы на других объектах
| Письмо №АП-5536/06 Прил.1 п.45.2 | СП Электромонтажные работы на других объектах |  |  | 4: %; 5: 65; 7: 65; 10: 4.11 | [7 empty] | СП Электромонтажные работы на других объектах
|  | Всего по позиции |  |  | 10: 51.02 | [9 empty] | Всего по позиции
132 | ФССЦ-08.3.07.01-0052 | Прокат полосовой, горячекатаный, марка стали Ст3сп, размер 50х5 мм |  |  | 4: т; 7: 0,00706; 8: 6726.18; 10: 47.49 |  |  |  | Прокат полосовой, горячекатаный, марка стали Ст3сп, размер 50х5 мм
|  | Объем=7,06/1000 | [15 empty] | Объем=7,06/1000
133 | ФЕР06-03-004-09 | Установка закладных деталей весом: до 4 кг |  |  | 4: т; 7: 0,003 |  |  |  | Установка закладных деталей весом: до 4 кг
|  | Объем=1,16*2,7/1000 | [15 empty] | Объем=1,16*2,7/1000
| Приказ от 04.08.2020 № 421/пр прил.10 табл.1 п.8.1 | Производство работ осуществляется в горной местности: на высоте от 1500 до 2500 м над уровнем моря. ОЗП=1,25; ЭМ=1,25 к расх.; ЗПМ=1,25; ТЗ=1,25; ТЗМ=1,25 | [16 empty] | Производство работ осуществляется в горной местности: на высоте от 1500 до 2500 м над уровнем моря. ОЗП=1,25; ЭМ=1,25 к расх.; ЗПМ=1,25; ТЗ=1,25; ТЗМ=1,25
| 1 | ОТ |  |  | 8: 1795.86; 9: 1,25; 10: 6.73 | [6 empty] | ОТ
| 2 | ЭМ |  |  | 8: 28.64; 9: 1,25; 10: 0.11 | [6 empty] | ЭМ
| 3 | в т.ч. ОТм |  |  | 8: 4.09; 9: 1,25; 10: 0.02 | [6 empty] | в т.ч. ОТм
|  | ЗТ |  |  | 4: чел.-ч; 5: 198; 6: 1,25; 7: 0,7425 | [7 empty] | ЗТ
|  | ЗТм |  |  | 4: чел.-ч; 5: 0,33; 6: 1,25; 7: 0,0012375 | [7 empty] | ЗТм
|  | Итого по расценке |  |  | 8: 1824.5; 10: 6.84 | [8 empty] | Итого по расценке
|  | ФОТ |  |  | 10: 6.75 | [7 empty] | ФОТ
| МДС81-33.2004 Прил.4 п.6.1 и Письмо №ВБ-338/02 от 08.02.08 | НР Бетонные и железобетонные монолитные конструкции в промышленном строительстве |  |  | 4: %; 5: 105; 7: 105; 10: 7.09 | [7 empty] | НР Бетонные и железобетонные монолитные конструкции в промышленном строительстве
| Письмо №АП-5536/06 от 18.11.04 Прил.1 п.6.1 | СП Бетонные и железобетонные монолитные конструкции в промышленном строительстве |  |  | 4: %; 5: 65; 7: 65; 10: 4.39 | [7 empty] | СП Бетонные и железобетонные монолитные конструкции в промышленном строительстве
|  | Всего по позиции |  |  | 10: 18.32 | [9 empty] | Всего по позиции
134 | ФССЦ-20.2.12.03-0005 | Трубы гибкие гофрированные двустенные из ПВХ, диаметр 110 мм |  |  | 4: м; 7: 2,7; 8: 25.03; 10: 67.58 |  |  |  | Трубы гибкие гофрированные двустенные из ПВХ, диаметр 110 мм
Фундамент под опору №7 | [15 empty] | Фундамент под опору №7
135 | ФЕР01-01-021-04 | Разработка грунта в котлованах объемом от 3000 до 7000 м3 с погрузкой на автомобили-самосвалы экскаватором с ковшом вместимостью 1,0 м3, группа грунтов: 4 |  |  | 4: 1000 м3; 7: 0,084 |  |  |  | Разработка грунта в котлованах объемом от 3000 до 7000 м3 с погрузкой на автомобили-самосвалы экскаватором с ковшом вместимостью 1,0 м3, группа грунтов: 4
|  | Объем=(646-562) / 1000 | [15 empty] | Объем=(646-562) / 1000
| Приказ от 04.08.2020 № 421/пр прил.10 табл.1 п.8.1 | Производство работ осуществляется в горной местности: на высоте от 1500 до 2500 м над уровнем моря. ОЗП=1,25; ЭМ=1,25 к расх.; ЗПМ=1,25; ТЗ=1,25; ТЗМ=1,25 | [16 empty] | Производство работ осуществляется в горной местности: на высоте от 1500 до 2500 м над уровнем моря. ОЗП=1,25; ЭМ=1,25 к расх.; ЗПМ=1,25; ТЗ=1,25; ТЗМ=1,25
| 2 | ЭМ |  |  | 8: 4547.3; 9: 1,25; 10: 477.47 | [6 empty] | ЭМ
| 3 | в т.ч. ОТм |  |  | 8: 499.5; 9: 1,25; 10: 52.45 | [6 empty] | в т.ч. ОТм
|  | ЗТм |  |  | 4: чел.-ч; 5: 37; 6: 1,25; 7: 3,885 | [7 empty] | ЗТм
|  | Итого по расценке |  |  | 8: 4547.3; 10: 477.47 | [8 empty] | Итого по расценке
|  | ФОТ |  |  | 10: 52.45 | [7 empty] | ФОТ
| МДС81-33.2004 Прил.4 п.1.1 и Письмо №ВБ-338/02 от 08.02.08 | НР Земляные работы, выполняемые механизированным способом |  |  | 4: %; 5: 95; 7: 95; 10: 49.83 | [7 empty] | НР Земляные работы, выполняемые механизированным способом
| Письмо №АП-5536/06 от 18.11.04 Прил.1 п.1.1 | СП Земляные работы, выполняемые механизированным способом |  |  | 4: %; 5: 50; 7: 50; 10: 26.23 | [7 empty] | СП Земляные работы, выполняемые механизированным способом
|  | Всего по позиции |  |  | 10: 553.53 | [9 empty] | Всего по позиции
136 | ФССЦпг-03-21-01-001 | Перевозка грузов автомобилями-самосвалами грузоподъемностью 10 т работающих вне карьера на расстояние: I класс груза до 1 км |  |  | 4: 1 т груза; 7: 151,2; 8: 2.91; 10: 439.99 |  |  |  | Перевозка грузов автомобилями-самосвалами грузоподъемностью 10 т работающих вне карьера на расстояние: I класс груза до 1 км
|  | Объем=84*1,8 | [15 empty] | Объем=84*1,8
137 | ФЕР01-01-007-04 | Разработка грунта в отвал в котлованах объемом до 1000 м3 экскаваторами с ковшом вместимостью 0,5 (0,5-0,63) м3, группа грунтов: 4 |  |  | 4: 1000 м3; 7: 0,562 |  |  |  | Разработка грунта в отвал в котлованах объемом до 1000 м3 экскаваторами с ковшом вместимостью 0,5 (0,5-0,63) м3, группа грунтов: 4
|  | Объем=562 / 1000 | [15 empty] | Объем=562 / 1000
| Приказ от 04.08.2020 № 421/пр прил.10 табл.1 п.8.1 | Производство работ осуществляется в горной местности: на высоте от 1500 до 2500 м над уровнем моря. ОЗП=1,25; ЭМ=1,25 к расх.; ЗПМ=1,25; ТЗ=1,25; ТЗМ=1,25 | [16 empty] | Производство работ осуществляется в горной местности: на высоте от 1500 до 2500 м над уровнем моря. ОЗП=1,25; ЭМ=1,25 к расх.; ЗПМ=1,25; ТЗ=1,25; ТЗМ=1,25
| 2 | ЭМ |  |  | 8: 4500; 9: 1,25; 10: 3161.25 | [6 empty] | ЭМ
| 3 | в т.ч. ОТм |  |  | 8: 607.5; 9: 1,25; 10: 426.77 | [6 empty] | в т.ч. ОТм
|  | ЗТм |  |  | 4: чел.-ч; 5: 45; 6: 1,25; 7: 31,6125 | [7 empty] | ЗТм
|  | Итого по расценке |  |  | 8: 4500; 10: 3161.25 | [8 empty] | Итого по расценке
|  | ФОТ |  |  | 10: 426.77 | [7 empty] | ФОТ
| МДС81-33.2004 Прил.4 п.1.1 и Письмо №ВБ-338/02 от 08.02.08 | НР Земляные работы, выполняемые механизированным способом |  |  | 4: %; 5: 95; 7: 95; 10: 405.43 | [7 empty] | НР Земляные работы, выполняемые механизированным способом
| Письмо №АП-5536/06 от 18.11.04 Прил.1 п.1.1 | СП Земляные работы, выполняемые механизированным способом |  |  | 4: %; 5: 50; 7: 50; 10: 213.39 | [7 empty] | СП Земляные работы, выполняемые механизированным способом
|  | Всего по позиции |  |  | 10: 3780.07 | [9 empty] | Всего по позиции
138 | ФЕР01-01-032-04 | Разработка грунта с перемещением до 10 м бульдозерами мощностью: 132 кВт (180 л.с.), группа грунтов 4 |  |  | 4: 1000 м3; 7: 0,562 |  |  |  | Разработка грунта с перемещением до 10 м бульдозерами мощностью: 132 кВт (180 л.с.), группа грунтов 4
|  | Объем=562 / 1000 | [15 empty] | Объем=562 / 1000
| Приказ от 04.08.2020 № 421/пр прил.10 табл.1 п.8.1 | Производство работ осуществляется в горной местности: на высоте от 1500 до 2500 м над уровнем моря. ОЗП=1,25; ЭМ=1,25 к расх.; ЗПМ=1,25; ТЗ=1,25; ТЗМ=1,25 | [16 empty] | Производство работ осуществляется в горной местности: на высоте от 1500 до 2500 м над уровнем моря. ОЗП=1,25; ЭМ=1,25 к расх.; ЗПМ=1,25; ТЗ=1,25; ТЗМ=1,25
| 2 | ЭМ |  |  | 8: 1699.71; 9: 1,25; 10: 1194.05 | [6 empty] | ЭМ
| 3 | в т.ч. ОТм |  |  | 8: 172.8; 9: 1,25; 10: 121.39 | [6 empty] | в т.ч. ОТм
|  | ЗТм |  |  | 4: чел.-ч; 5: 12,8; 6: 1,25; 7: 8,992 | [7 empty] | ЗТм
|  | Итого по расценке |  |  | 8: 1699.71; 10: 1194.05 | [8 empty] | Итого по расценке
|  | ФОТ |  |  | 10: 121.39 | [7 empty] | ФОТ
| МДС81-33.2004 Прил.4 п.1.1 и Письмо №ВБ-338/02 от 08.02.08 | НР Земляные работы, выполняемые механизированным способом |  |  | 4: %; 5: 95; 7: 95; 10: 115.32 | [7 empty] | НР Земляные работы, выполняемые механизированным способом
| Письмо №АП-5536/06 от 18.11.04 Прил.1 п.1.1 | СП Земляные работы, выполняемые механизированным способом |  |  | 4: %; 5: 50; 7: 50; 10: 60.7 | [7 empty] | СП Земляные работы, выполняемые механизированным способом
|  | Всего по позиции |  |  | 10: 1370.07 | [9 empty] | Всего по позиции
139 | ФЕР01-01-032-12 | При перемещении грунта на каждые последующие 10 м добавлять: к расценке 01-01-032-04 (перемещение до 20м) |  |  | 4: 1000 м3; 7: 0,562 |  |  |  | При перемещении грунта на каждые последующие 10 м добавлять: к расценке 01-01-032-04 (перемещение до 20м)
|  | Объем=562 / 1000 | [15 empty] | Объем=562 / 1000
| Приказ от 04.08.2020 № 421/пр прил.10 табл.1 п.8.1 | Производство работ осуществляется в горной местности: на высоте от 1500 до 2500 м над уровнем моря. ОЗП=1,25; ЭМ=1,25 к расх.; ЗПМ=1,25; ТЗ=1,25; ТЗМ=1,25 | [16 empty] | Производство работ осуществляется в горной местности: на высоте от 1500 до 2500 м над уровнем моря. ОЗП=1,25; ЭМ=1,25 к расх.; ЗПМ=1,25; ТЗ=1,25; ТЗМ=1,25
| 2 | ЭМ |  |  | 8: 852.51; 9: 1,25; 10: 598.89 | [6 empty] | ЭМ
| 3 | в т.ч. ОТм |  |  | 8: 86.67; 9: 1,25; 10: 60.89 | [6 empty] | в т.ч. ОТм
|  | ЗТм |  |  | 4: чел.-ч; 5: 6,42; 6: 1,25; 7: 4,51005 | [7 empty] | ЗТм
|  | Итого по расценке |  |  | 8: 852.51; 10: 598.89 | [8 empty] | Итого по расценке
|  | ФОТ |  |  | 10: 60.89 | [7 empty] | ФОТ
| МДС81-33.2004 Прил.4 п.1.1 и Письмо №ВБ-338/02 от 08.02.08 | НР Земляные работы, выполняемые механизированным способом |  |  | 4: %; 5: 95; 7: 95; 10: 57.85 | [7 empty] | НР Земляные работы, выполняемые механизированным способом
| Письмо №АП-5536/06 от 18.11.04 Прил.1 п.1.1 | СП Земляные работы, выполняемые механизированным способом |  |  | 4: %; 5: 50; 7: 50; 10: 30.45 | [7 empty] | СП Земляные работы, выполняемые механизированным способом
|  | Всего по позиции |  |  | 10: 687.19 | [9 empty] | Всего по позиции
140 | ФЕР01-01-035-03 | Засыпка траншей и котлованов с перемещением грунта до 5 м бульдозерами мощностью: 132 кВт (180 л.с.), группа грунтов 3 (с перемещением до 20м) |  |  | 4: 1000 м3; 7: 0,562 |  |  |  | Засыпка траншей и котлованов с перемещением грунта до 5 м бульдозерами мощностью: 132 кВт (180 л.с.), группа грунтов 3 (с перемещением до 20м)
|  | Объем=562 / 1000 | [15 empty] | Объем=562 / 1000
| Приказ от 04.08.2020 № 421/пр прил.10 табл.1 п.8.1 | Производство работ осуществляется в горной местности: на высоте от 1500 до 2500 м над уровнем моря. ОЗП=1,25; ЭМ=1,25 к расх.; ЗПМ=1,25; ТЗ=1,25; ТЗМ=1,25 | [16 empty] | Производство работ осуществляется в горной местности: на высоте от 1500 до 2500 м над уровнем моря. ОЗП=1,25; ЭМ=1,25 к расх.; ЗПМ=1,25; ТЗ=1,25; ТЗМ=1,25
| 2 | ЭМ |  |  | 8: 308.07; 9: 1,25; 10: 216.42 | [6 empty] | ЭМ
| 3 | в т.ч. ОТм |  |  | 8: 31.32; 9: 1,25; 10: 22 | [6 empty] | в т.ч. ОТм
|  | ЗТм |  |  | 4: чел.-ч; 5: 2,32; 6: 1,25; 7: 1,6298 | [7 empty] | ЗТм
|  | Итого по расценке |  |  | 8: 308.07; 10: 216.42 | [8 empty] | Итого по расценке
|  | ФОТ |  |  | 10: 22 | [7 empty] | ФОТ
| МДС81-33.2004 Прил.4 п.1.1 и Письмо №ВБ-338/02 от 08.02.08 | НР Земляные работы, выполняемые механизированным способом |  |  | 4: %; 5: 95; 7: 95; 10: 20.9 | [7 empty] | НР Земляные работы, выполняемые механизированным способом
| Письмо №АП-5536/06 от 18.11.04 Прил.1 п.1.1 | СП Земляные работы, выполняемые механизированным способом |  |  | 4: %; 5: 50; 7: 50; 10: 11 | [7 empty] | СП Земляные работы, выполняемые механизированным способом
|  | Всего по позиции |  |  | 10: 248.32 | [9 empty] | Всего по позиции
141 | ФЕР01-01-035-09 | При перемещении грунта на каждые последующие 5 м добавлять: к расценке 01-01-035-03 |  |  | 4: 1000 м3; 7: 0,562 |  |  |  | При перемещении грунта на каждые последующие 5 м добавлять: к расценке 01-01-035-03
|  | Объем=562 / 1000 | [15 empty] | Объем=562 / 1000
|  | ПЗ=3 (ОЗП=3; ЭМ=3 к расх.; ЗПМ=3; МАТ=3 к расх.; ТЗ=3; ТЗМ=3) | [16 empty] | ПЗ=3 (ОЗП=3; ЭМ=3 к расх.; ЗПМ=3; МАТ=3 к расх.; ТЗ=3; ТЗМ=3)
| Приказ от 04.08.2020 № 421/пр прил.10 табл.1 п.8.1 | Производство работ осуществляется в горной местности: на высоте от 1500 до 2500 м над уровнем моря. ОЗП=1,25; ЭМ=1,25 к расх.; ЗПМ=1,25; ТЗ=1,25; ТЗМ=1,25 | [16 empty] | Производство работ осуществляется в горной местности: на высоте от 1500 до 2500 м над уровнем моря. ОЗП=1,25; ЭМ=1,25 к расх.; ЗПМ=1,25; ТЗ=1,25; ТЗМ=1,25
| 2 | ЭМ |  |  | 8: 139.43; 9: 3,75; 10: 293.85 | [6 empty] | ЭМ
| 3 | в т.ч. ОТм |  |  | 8: 14.18; 9: 3,75; 10: 29.88 | [6 empty] | в т.ч. ОТм
|  | ЗТм |  |  | 4: чел.-ч; 5: 1,05; 6: 3,75; 7: 2,212875 | [7 empty] | ЗТм
|  | Итого по расценке |  |  | 8: 139.43; 10: 293.85 | [8 empty] | Итого по расценке
|  | ФОТ |  |  | 10: 29.88 | [7 empty] | ФОТ
| МДС81-33.2004 Прил.4 п.1.1 и Письмо №ВБ-338/02 от 08.02.08 | НР Земляные работы, выполняемые механизированным способом |  |  | 4: %; 5: 95; 7: 95; 10: 28.39 | [7 empty] | НР Земляные работы, выполняемые механизированным способом
| Письмо №АП-5536/06 от 18.11.04 Прил.1 п.1.1 | СП Земляные работы, выполняемые механизированным способом |  |  | 4: %; 5: 50; 7: 50; 10: 14.94 | [7 empty] | СП Земляные работы, выполняемые механизированным способом
|  | Всего по позиции |  |  | 10: 337.18 | [9 empty] | Всего по позиции
142 | ФЕР01-02-005-02 | Уплотнение грунта пневматическими трамбовками, группа грунтов: 3-4 |  |  | 4: 100 м3; 7: 5,62 |  |  |  | Уплотнение грунта пневматическими трамбовками, группа грунтов: 3-4
|  | Объем=562 / 100 | [15 empty] | Объем=562 / 100
| Приказ от 04.08.2020 № 421/пр прил.10 табл.1 п.8.1 | Производство работ осуществляется в горной местности: на высоте от 1500 до 2500 м над уровнем моря. ОЗП=1,25; ЭМ=1,25 к расх.; ЗПМ=1,25; ТЗ=1,25; ТЗМ=1,25 | [16 empty] | Производство работ осуществляется в горной местности: на высоте от 1500 до 2500 м над уровнем моря. ОЗП=1,25; ЭМ=1,25 к расх.; ЗПМ=1,25; ТЗ=1,25; ТЗМ=1,25
| 1 | ОТ |  |  | 8: 127.61; 9: 1,25; 10: 896.46 | [6 empty] | ОТ
| 2 | ЭМ |  |  | 8: 288.58; 9: 1,25; 10: 2027.27 | [6 empty] | ЭМ
| 3 | в т.ч. ОТм |  |  | 8: 31.49; 9: 1,25; 10: 221.22 | [6 empty] | в т.ч. ОТм
|  | ЗТ |  |  | 4: чел.-ч; 5: 14,96; 6: 1,25; 7: 105,094 | [7 empty] | ЗТ
|  | ЗТм |  |  | 4: чел.-ч; 5: 3,13; 6: 1,25; 7: 21,98825 | [7 empty] | ЗТм
|  | Итого по расценке |  |  | 8: 416.19; 10: 2923.73 | [8 empty] | Итого по расценке
|  | ФОТ |  |  | 10: 1117.68 | [7 empty] | ФОТ
| МДС81-33.2004 Прил.4 п.1.1 и Письмо №ВБ-338/02 от 08.02.08 | НР Земляные работы, выполняемые механизированным способом |  |  | 4: %; 5: 95; 7: 95; 10: 1061.8 | [7 empty] | НР Земляные работы, выполняемые механизированным способом
| Письмо №АП-5536/06 от 18.11.04 Прил.1 п.1.1 | СП Земляные работы, выполняемые механизированным способом |  |  | 4: %; 5: 50; 7: 50; 10: 558.84 | [7 empty] | СП Земляные работы, выполняемые механизированным способом
|  | Всего по позиции |  |  | 10: 4544.37 | [9 empty] | Всего по позиции
143 | ФЕР06-01-001-01 | Устройство бетонной подготовки |  |  | 4: 100 м3; 7: 0,06 |  |  |  | Устройство бетонной подготовки
|  | Объем=6 / 100 | [15 empty] | Объем=6 / 100
| Приказ от 04.08.2020 № 421/пр прил.10 табл.1 п.8.1 | Производство работ осуществляется в горной местности: на высоте от 1500 до 2500 м над уровнем моря. ОЗП=1,25; ЭМ=1,25 к расх.; ЗПМ=1,25; ТЗ=1,25; ТЗМ=1,25 | [16 empty] | Производство работ осуществляется в горной местности: на высоте от 1500 до 2500 м над уровнем моря. ОЗП=1,25; ЭМ=1,25 к расх.; ЗПМ=1,25; ТЗ=1,25; ТЗМ=1,25
| 1 | ОТ |  |  | 8: 1053; 9: 1,25; 10: 78.98 | [6 empty] | ОТ
| 2 | ЭМ |  |  | 8: 1566.06; 9: 1,25; 10: 117.45 | [6 empty] | ЭМ
| 3 | в т.ч. ОТм |  |  | 8: 244.39; 9: 1,25; 10: 18.33 | [6 empty] | в т.ч. ОТм
| 4 | М |  |  | 8: 909.27; 10: 54.56 | [6 empty] | М
|  | ЗТ |  |  | 4: чел.-ч; 5: 135; 6: 1,25; 7: 10,125 | [7 empty] | ЗТ
|  | ЗТм |  |  | 4: чел.-ч; 5: 18,12; 6: 1,25; 7: 1,359 | [7 empty] | ЗТм
|  | Итого по расценке |  |  | 8: 3528.33; 10: 250.99 | [8 empty] | Итого по расценке
|  | ФОТ |  |  | 10: 97.31 | [7 empty] | ФОТ
| МДС81-33.2004 Прил.4 п.6.1 и Письмо №ВБ-338/02 от 08.02.08 | НР Бетонные и железобетонные монолитные конструкции в промышленном строительстве |  |  | 4: %; 5: 105; 7: 105; 10: 102.18 | [7 empty] | НР Бетонные и железобетонные монолитные конструкции в промышленном строительстве
| Письмо №АП-5536/06 от 18.11.04 Прил.1 п.6.1 | СП Бетонные и железобетонные монолитные конструкции в промышленном строительстве |  |  | 4: %; 5: 65; 7: 65; 10: 63.25 | [7 empty] | СП Бетонные и железобетонные монолитные конструкции в промышленном строительстве
|  | Всего по позиции |  |  | 10: 416.42 | [9 empty] | Всего по позиции
144 | ФССЦ-04.1.02.05-0040 | Смеси бетонные тяжелого бетона (БСТ), крупность заполнителя 20 мм, класс В7,5 (М100) |  |  | 4: м3; 7: 6,12; 8: 535.46; 10: 3277.02 |  |  |  | Смеси бетонные тяжелого бетона (БСТ), крупность заполнителя 20 мм, класс В7,5 (М100)
145 | ФЕР06-01-001-10 | Устройство железобетонных фундаментов общего назначения с подколонниками при высоте подколонника: от 2 до 4 м, периметром до 5 м |  |  | 4: 100 м3; 7: 0,78 |  |  |  | Устройство железобетонных фундаментов общего назначения с подколонниками при высоте подколонника: от 2 до 4 м, периметром до 5 м
|  | Объем=78 / 100 | [15 empty] | Объем=78 / 100
| Приказ от 04.08.2020 № 421/пр прил.10 табл.1 п.8.1 | Производство работ осуществляется в горной местности: на высоте от 1500 до 2500 м над уровнем моря. ОЗП=1,25; ЭМ=1,25 к расх.; ЗПМ=1,25; ТЗ=1,25; ТЗМ=1,25 | [16 empty] | Производство работ осуществляется в горной местности: на высоте от 1500 до 2500 м над уровнем моря. ОЗП=1,25; ЭМ=1,25 к расх.; ЗПМ=1,25; ТЗ=1,25; ТЗМ=1,25
| 1 | ОТ |  |  | 8: 2874.61; 9: 1,25; 10: 2802.74 | [6 empty] | ОТ
| 2 | ЭМ |  |  | 8: 2606.02; 9: 1,25; 10: 2540.87 | [6 empty] | ЭМ
| 3 | в т.ч. ОТм |  |  | 8: 380.59; 9: 1,25; 10: 371.08 | [6 empty] | в т.ч. ОТм
| 4 | М |  |  | 8: 3287.63; 10: 2564.35 | [6 empty] | М
|  | ЗТ |  |  | 4: чел.-ч; 5: 337; 6: 1,25; 7: 328,575 | [7 empty] | ЗТ
|  | ЗТм |  |  | 4: чел.-ч; 5: 28,39; 6: 1,25; 7: 27,68025 | [7 empty] | ЗТм
|  | Итого по расценке |  |  | 8: 8768.26; 10: 7907.96 | [8 empty] | Итого по расценке
|  | ФОТ |  |  | 10: 3173.82 | [7 empty] | ФОТ
| МДС81-33.2004 Прил.4 п.6.1 и Письмо №ВБ-338/02 от 08.02.08 | НР Бетонные и железобетонные монолитные конструкции в промышленном строительстве |  |  | 4: %; 5: 105; 7: 105; 10: 3332.51 | [7 empty] | НР Бетонные и железобетонные монолитные конструкции в промышленном строительстве
| Письмо №АП-5536/06 от 18.11.04 Прил.1 п.6.1 | СП Бетонные и железобетонные монолитные конструкции в промышленном строительстве |  |  | 4: %; 5: 65; 7: 65; 10: 2062.98 | [7 empty] | СП Бетонные и железобетонные монолитные конструкции в промышленном строительстве
|  | Всего по позиции |  |  | 10: 13303.45 | [9 empty] | Всего по позиции
146 | ФССЦ-04.1.02.05-0011 | Смеси бетонные тяжелого бетона (БСТ), класс В30 (М400) |  |  | 4: м3; 7: 79,17; 8: 790; 10: 62544.3 |  |  |  | Смеси бетонные тяжелого бетона (БСТ), класс В30 (М400)
147 | ТЧ Прил.15, табл.2 | Надбавка за марку бетона W6 F150 |  |  | 4: м3; 7: 78; 8: 10.63; 10: 829.14 |  |  |  | Надбавка за марку бетона W6 F150
|  | Цена=708,8*0,015 | [21 empty] | Цена=708,8*0,015
148 | ФССЦ-08.4.03.03-0009 | Горячекатанная арматурная сталь класса А500 С, диаметром: 25 мм |  |  | 4: т; 7: 0,65912; 8: 5488.69; 10: 3617.71 |  |  |  | Горячекатанная арматурная сталь класса А500 С, диаметром: 25 мм
|  | Объем=659,12/1000 | [15 empty] | Объем=659,12/1000
149 | ФССЦ-08.4.03.03-0005 | Горячекатанная арматурная сталь класса А500 С, диаметром: 14 мм |  |  | 4: т; 7: 1,323; 8: 5488.69; 10: 7261.54 |  |  |  | Горячекатанная арматурная сталь класса А500 С, диаметром: 14 мм
|  | Объем=1323/1000 | [15 empty] | Объем=1323/1000
150 | ФССЦ-08.4.03.03-0004 | Горячекатанная арматурная сталь класса А500 С, диаметром: 12 мм |  |  | 4: т; 7: 0,12452; 8: 5584.58; 10: 695.39 |  |  |  | Горячекатанная арматурная сталь класса А500 С, диаметром: 12 мм
|  | Объем=124,52/1000 | [15 empty] | Объем=124,52/1000
151 | ФССЦ-08.4.03.03-0003 | Горячекатанная арматурная сталь класса А500 С, диаметром: 10 мм |  |  | 4: т; 7: 0,565; 8: 5802.77; 10: 3278.57 |  |  |  | Горячекатанная арматурная сталь класса А500 С, диаметром: 10 мм
|  | Объем=565/1000 | [15 empty] | Объем=565/1000
152 | ФЕР08-01-005-01 | Устройство боковой обмазочной изоляции стен, фундаментов ручным способом из сухих смесей: толщиной слоя 2 мм |  |  | 4: 100 м2; 7: 2,2 |  |  |  | Устройство боковой обмазочной изоляции стен, фундаментов ручным способом из сухих смесей: толщиной слоя 2 мм
|  | Объем=220 / 100 | [15 empty] | Объем=220 / 100
| Приказ от 04.08.2020 № 421/пр прил.10 табл.1 п.8.1 | Производство работ осуществляется в горной местности: на высоте от 1500 до 2500 м над уровнем моря. ОЗП=1,25; ЭМ=1,25 к расх.; ЗПМ=1,25; ТЗ=1,25; ТЗМ=1,25 | [16 empty] | Производство работ осуществляется в горной местности: на высоте от 1500 до 2500 м над уровнем моря. ОЗП=1,25; ЭМ=1,25 к расх.; ЗПМ=1,25; ТЗ=1,25; ТЗМ=1,25
| 1 | ОТ |  |  | 8: 86.7; 9: 1,25; 10: 238.43 | [6 empty] | ОТ
| 2 | ЭМ |  |  | 8: 16.61; 9: 1,25; 10: 45.68 | [6 empty] | ЭМ
| 3 | в т.ч. ОТм |  |  | 8: 2.93; 9: 1,25; 10: 8.06 | [6 empty] | в т.ч. ОТм
| 4 | М |  |  | 8: 0.66; 10: 1.45 | [6 empty] | М
|  | ЗТ |  |  | 4: чел.-ч; 5: 10,92; 6: 1,25; 7: 30,03 | [7 empty] | ЗТ
|  | ЗТм |  |  | 4: чел.-ч; 5: 0,27; 6: 1,25; 7: 0,7425 | [7 empty] | ЗТм
|  | Итого по расценке |  |  | 8: 103.97; 10: 285.56 | [8 empty] | Итого по расценке
|  | ФОТ |  |  | 10: 246.49 | [7 empty] | ФОТ
| МДС81-33.2004 Прил.4 п.8 | НР Конструкции из кирпича и блоков |  |  | 4: %; 5: 122; 7: 122; 10: 300.72 | [7 empty] | НР Конструкции из кирпича и блоков
| Письмо №АП-5536/06 от 18.11.04 Прил.1 п.8 | СП Конструкции из кирпича и блоков |  |  | 4: %; 5: 80; 7: 80; 10: 197.19 | [7 empty] | СП Конструкции из кирпича и блоков
|  | Всего по позиции |  |  | 10: 783.47 | [9 empty] | Всего по позиции
153 | ФССЦ-04.3.02.09-0802 | Смесь сухая: гидроизоляционная проникающая "Кальматрон" (ТУ 5745-001-47517383-00) |  |  | 4: кг; 7: 693; 8: 15.36; 10: 10644.48 |  |  |  | Смесь сухая: гидроизоляционная проникающая "Кальматрон" (ТУ 5745-001-47517383-00)
154 | ФЕРм08-02-472-02 | Заземлитель горизонтальный из стали: полосовой сечением 160 мм2 |  |  | 4: 100 м; 7: 0,038 |  |  |  | Заземлитель горизонтальный из стали: полосовой сечением 160 мм2
|  | Объем=3,8 / 100 | [15 empty] | Объем=3,8 / 100
| Приказ от 04.08.2020 № 421/пр прил.10 табл.1 п.8.1 | Производство работ осуществляется в горной местности: на высоте от 1500 до 2500 м над уровнем моря. ОЗП=1,25; ЭМ=1,25 к расх.; ЗПМ=1,25; ТЗ=1,25; ТЗМ=1,25 | [16 empty] | Производство работ осуществляется в горной местности: на высоте от 1500 до 2500 м над уровнем моря. ОЗП=1,25; ЭМ=1,25 к расх.; ЗПМ=1,25; ТЗ=1,25; ТЗМ=1,25
| 1 | ОТ |  |  | 8: 135.36; 9: 1,25; 10: 6.43 | [6 empty] | ОТ
| 2 | ЭМ |  |  | 8: 58.09; 9: 1,25; 10: 2.76 | [6 empty] | ЭМ
| 3 | в т.ч. ОТм |  |  | 8: 5.02; 9: 1,25; 10: 0.24 | [6 empty] | в т.ч. ОТм
| 4 | М |  |  | 8: 894.6; 10: 33.99 | [6 empty] | М
|  | ЗТ |  |  | 4: чел.-ч; 5: 14,4; 6: 1,25; 7: 0,684 | [7 empty] | ЗТ
|  | ЗТм |  |  | 4: чел.-ч; 5: 0,4; 6: 1,25; 7: 0,019 | [7 empty] | ЗТм
|  | Итого по расценке |  |  | 8: 1088.05; 10: 43.18 | [8 empty] | Итого по расценке
|  | ФОТ |  |  | 10: 6.67 | [7 empty] | ФОТ
| МДС81-33.2004 Прил.4 п.45.2 | НР Электромонтажные работы на других объектах |  |  | 4: %; 5: 95; 7: 95; 10: 6.34 | [7 empty] | НР Электромонтажные работы на других объектах
| Письмо №АП-5536/06 Прил.1 п.45.2 | СП Электромонтажные работы на других объектах |  |  | 4: %; 5: 65; 7: 65; 10: 4.34 | [7 empty] | СП Электромонтажные работы на других объектах
|  | Всего по позиции |  |  | 10: 53.86 | [9 empty] | Всего по позиции
155 | ФССЦ-08.3.07.01-0052 | Прокат полосовой, горячекатаный, марка стали Ст3сп, размер 50х5 мм |  |  | 4: т; 7: 0,00746; 8: 6726.18; 10: 50.18 |  |  |  | Прокат полосовой, горячекатаный, марка стали Ст3сп, размер 50х5 мм
|  | Объем=7,46/1000 | [15 empty] | Объем=7,46/1000
156 | ФЕР06-03-004-09 | Установка закладных деталей весом: до 4 кг |  |  | 4: т; 7: 0,003 |  |  |  | Установка закладных деталей весом: до 4 кг
|  | Объем=1,16*2,7/1000 | [15 empty] | Объем=1,16*2,7/1000
| Приказ от 04.08.2020 № 421/пр прил.10 табл.1 п.8.1 | Производство работ осуществляется в горной местности: на высоте от 1500 до 2500 м над уровнем моря. ОЗП=1,25; ЭМ=1,25 к расх.; ЗПМ=1,25; ТЗ=1,25; ТЗМ=1,25 | [16 empty] | Производство работ осуществляется в горной местности: на высоте от 1500 до 2500 м над уровнем моря. ОЗП=1,25; ЭМ=1,25 к расх.; ЗПМ=1,25; ТЗ=1,25; ТЗМ=1,25
| 1 | ОТ |  |  | 8: 1795.86; 9: 1,25; 10: 6.73 | [6 empty] | ОТ
| 2 | ЭМ |  |  | 8: 28.64; 9: 1,25; 10: 0.11 | [6 empty] | ЭМ
| 3 | в т.ч. ОТм |  |  | 8: 4.09; 9: 1,25; 10: 0.02 | [6 empty] | в т.ч. ОТм
|  | ЗТ |  |  | 4: чел.-ч; 5: 198; 6: 1,25; 7: 0,7425 | [7 empty] | ЗТ
|  | ЗТм |  |  | 4: чел.-ч; 5: 0,33; 6: 1,25; 7: 0,0012375 | [7 empty] | ЗТм
|  | Итого по расценке |  |  | 8: 1824.5; 10: 6.84 | [8 empty] | Итого по расценке
|  | ФОТ |  |  | 10: 6.75 | [7 empty] | ФОТ
| МДС81-33.2004 Прил.4 п.6.1 и Письмо №ВБ-338/02 от 08.02.08 | НР Бетонные и железобетонные монолитные конструкции в промышленном строительстве |  |  | 4: %; 5: 105; 7: 105; 10: 7.09 | [7 empty] | НР Бетонные и железобетонные монолитные конструкции в промышленном строительстве
| Письмо №АП-5536/06 от 18.11.04 Прил.1 п.6.1 | СП Бетонные и железобетонные монолитные конструкции в промышленном строительстве |  |  | 4: %; 5: 65; 7: 65; 10: 4.39 | [7 empty] | СП Бетонные и железобетонные монолитные конструкции в промышленном строительстве
|  | Всего по позиции |  |  | 10: 18.32 | [9 empty] | Всего по позиции
157 | ФССЦ-20.2.12.03-0005 | Трубы гибкие гофрированные двустенные из ПВХ, диаметр 110 мм |  |  | 4: м; 7: 2,7; 8: 25.03; 10: 67.58 |  |  |  | Трубы гибкие гофрированные двустенные из ПВХ, диаметр 110 мм
Фундамент под опору №8,9 | [15 empty] | Фундамент под опору №8,9
158 | ФЕР01-01-021-04 | Разработка грунта в котлованах объемом от 3000 до 7000 м3 с погрузкой на автомобили-самосвалы экскаватором с ковшом вместимостью 1,0 м3, группа грунтов: 4 |  |  | 4: 1000 м3; 7: 0,1453 |  |  |  | Разработка грунта в котлованах объемом от 3000 до 7000 м3 с погрузкой на автомобили-самосвалы экскаватором с ковшом вместимостью 1,0 м3, группа грунтов: 4
|  | Объем=(700-554,7) / 1000 | [15 empty] | Объем=(700-554,7) / 1000
| Приказ от 04.08.2020 № 421/пр прил.10 табл.1 п.8.1 | Производство работ осуществляется в горной местности: на высоте от 1500 до 2500 м над уровнем моря. ОЗП=1,25; ЭМ=1,25 к расх.; ЗПМ=1,25; ТЗ=1,25; ТЗМ=1,25 | [16 empty] | Производство работ осуществляется в горной местности: на высоте от 1500 до 2500 м над уровнем моря. ОЗП=1,25; ЭМ=1,25 к расх.; ЗПМ=1,25; ТЗ=1,25; ТЗМ=1,25
| 2 | ЭМ |  |  | 8: 4547.3; 9: 1,25; 10: 825.9 | [6 empty] | ЭМ
| 3 | в т.ч. ОТм |  |  | 8: 499.5; 9: 1,25; 10: 90.72 | [6 empty] | в т.ч. ОТм
|  | ЗТм |  |  | 4: чел.-ч; 5: 37; 6: 1,25; 7: 6,720125 | [7 empty] | ЗТм
|  | Итого по расценке |  |  | 8: 4547.3; 10: 825.9 | [8 empty] | Итого по расценке
|  | ФОТ |  |  | 10: 90.72 | [7 empty] | ФОТ
| МДС81-33.2004 Прил.4 п.1.1 и Письмо №ВБ-338/02 от 08.02.08 | НР Земляные работы, выполняемые механизированным способом |  |  | 4: %; 5: 95; 7: 95; 10: 86.18 | [7 empty] | НР Земляные работы, выполняемые механизированным способом
| Письмо №АП-5536/06 от 18.11.04 Прил.1 п.1.1 | СП Земляные работы, выполняемые механизированным способом |  |  | 4: %; 5: 50; 7: 50; 10: 45.36 | [7 empty] | СП Земляные работы, выполняемые механизированным способом
|  | Всего по позиции |  |  | 10: 957.44 | [9 empty] | Всего по позиции
159 | ФССЦпг-03-21-01-001 | Перевозка грузов автомобилями-самосвалами грузоподъемностью 10 т работающих вне карьера на расстояние: I класс груза до 1 км |  |  | 4: 1 т груза; 7: 261,54; 8: 2.91; 10: 761.08 |  |  |  | Перевозка грузов автомобилями-самосвалами грузоподъемностью 10 т работающих вне карьера на расстояние: I класс груза до 1 км
|  | Объем=145,3*1,8 | [15 empty] | Объем=145,3*1,8
160 | ФЕР01-01-007-04 | Разработка грунта в отвал в котлованах объемом до 1000 м3 экскаваторами с ковшом вместимостью 0,5 (0,5-0,63) м3, группа грунтов: 4 |  |  | 4: 1000 м3; 7: 0,5547 |  |  |  | Разработка грунта в отвал в котлованах объемом до 1000 м3 экскаваторами с ковшом вместимостью 0,5 (0,5-0,63) м3, группа грунтов: 4
|  | Объем=554,7 / 1000 | [15 empty] | Объем=554,7 / 1000
| Приказ от 04.08.2020 № 421/пр прил.10 табл.1 п.8.1 | Производство работ осуществляется в горной местности: на высоте от 1500 до 2500 м над уровнем моря. ОЗП=1,25; ЭМ=1,25 к расх.; ЗПМ=1,25; ТЗ=1,25; ТЗМ=1,25 | [16 empty] | Производство работ осуществляется в горной местности: на высоте от 1500 до 2500 м над уровнем моря. ОЗП=1,25; ЭМ=1,25 к расх.; ЗПМ=1,25; ТЗ=1,25; ТЗМ=1,25
| 2 | ЭМ |  |  | 8: 4500; 9: 1,25; 10: 3120.19 | [6 empty] | ЭМ
| 3 | в т.ч. ОТм |  |  | 8: 607.5; 9: 1,25; 10: 421.23 | [6 empty] | в т.ч. ОТм
|  | ЗТм |  |  | 4: чел.-ч; 5: 45; 6: 1,25; 7: 31,201875 | [7 empty] | ЗТм
|  | Итого по расценке |  |  | 8: 4500; 10: 3120.19 | [8 empty] | Итого по расценке
|  | ФОТ |  |  | 10: 421.23 | [7 empty] | ФОТ
| МДС81-33.2004 Прил.4 п.1.1 и Письмо №ВБ-338/02 от 08.02.08 | НР Земляные работы, выполняемые механизированным способом |  |  | 4: %; 5: 95; 7: 95; 10: 400.17 | [7 empty] | НР Земляные работы, выполняемые механизированным способом
| Письмо №АП-5536/06 от 18.11.04 Прил.1 п.1.1 | СП Земляные работы, выполняемые механизированным способом |  |  | 4: %; 5: 50; 7: 50; 10: 210.62 | [7 empty] | СП Земляные работы, выполняемые механизированным способом
|  | Всего по позиции |  |  | 10: 3730.98 | [9 empty] | Всего по позиции
161 | ФЕР01-01-032-04 | Разработка грунта с перемещением до 10 м бульдозерами мощностью: 132 кВт (180 л.с.), группа грунтов 4 |  |  | 4: 1000 м3; 7: 0,5547 |  |  |  | Разработка грунта с перемещением до 10 м бульдозерами мощностью: 132 кВт (180 л.с.), группа грунтов 4
|  | Объем=554,7 / 1000 | [15 empty] | Объем=554,7 / 1000
| Приказ от 04.08.2020 № 421/пр прил.10 табл.1 п.8.1 | Производство работ осуществляется в горной местности: на высоте от 1500 до 2500 м над уровнем моря. ОЗП=1,25; ЭМ=1,25 к расх.; ЗПМ=1,25; ТЗ=1,25; ТЗМ=1,25 | [16 empty] | Производство работ осуществляется в горной местности: на высоте от 1500 до 2500 м над уровнем моря. ОЗП=1,25; ЭМ=1,25 к расх.; ЗПМ=1,25; ТЗ=1,25; ТЗМ=1,25
| 2 | ЭМ |  |  | 8: 1699.71; 9: 1,25; 10: 1178.54 | [6 empty] | ЭМ
| 3 | в т.ч. ОТм |  |  | 8: 172.8; 9: 1,25; 10: 119.82 | [6 empty] | в т.ч. ОТм
|  | ЗТм |  |  | 4: чел.-ч; 5: 12,8; 6: 1,25; 7: 8,8752 | [7 empty] | ЗТм
|  | Итого по расценке |  |  | 8: 1699.71; 10: 1178.54 | [8 empty] | Итого по расценке
|  | ФОТ |  |  | 10: 119.82 | [7 empty] | ФОТ
| МДС81-33.2004 Прил.4 п.1.1 и Письмо №ВБ-338/02 от 08.02.08 | НР Земляные работы, выполняемые механизированным способом |  |  | 4: %; 5: 95; 7: 95; 10: 113.83 | [7 empty] | НР Земляные работы, выполняемые механизированным способом
| Письмо №АП-5536/06 от 18.11.04 Прил.1 п.1.1 | СП Земляные работы, выполняемые механизированным способом |  |  | 4: %; 5: 50; 7: 50; 10: 59.91 | [7 empty] | СП Земляные работы, выполняемые механизированным способом
|  | Всего по позиции |  |  | 10: 1352.28 | [9 empty] | Всего по позиции
162 | ФЕР01-01-032-12 | При перемещении грунта на каждые последующие 10 м добавлять: к расценке 01-01-032-04 (перемещение до 20м) |  |  | 4: 1000 м3; 7: 0,5547 |  |  |  | При перемещении грунта на каждые последующие 10 м добавлять: к расценке 01-01-032-04 (перемещение до 20м)
|  | Объем=554,7 / 1000 | [15 empty] | Объем=554,7 / 1000
| Приказ от 04.08.2020 № 421/пр прил.10 табл.1 п.8.1 | Производство работ осуществляется в горной местности: на высоте от 1500 до 2500 м над уровнем моря. ОЗП=1,25; ЭМ=1,25 к расх.; ЗПМ=1,25; ТЗ=1,25; ТЗМ=1,25 | [16 empty] | Производство работ осуществляется в горной местности: на высоте от 1500 до 2500 м над уровнем моря. ОЗП=1,25; ЭМ=1,25 к расх.; ЗПМ=1,25; ТЗ=1,25; ТЗМ=1,25
| 2 | ЭМ |  |  | 8: 852.51; 9: 1,25; 10: 591.11 | [6 empty] | ЭМ
| 3 | в т.ч. ОТм |  |  | 8: 86.67; 9: 1,25; 10: 60.09 | [6 empty] | в т.ч. ОТм
|  | ЗТм |  |  | 4: чел.-ч; 5: 6,42; 6: 1,25; 7: 4,4514675 | [7 empty] | ЗТм
|  | Итого по расценке |  |  | 8: 852.51; 10: 591.11 | [8 empty] | Итого по расценке
|  | ФОТ |  |  | 10: 60.09 | [7 empty] | ФОТ
| МДС81-33.2004 Прил.4 п.1.1 и Письмо №ВБ-338/02 от 08.02.08 | НР Земляные работы, выполняемые механизированным способом |  |  | 4: %; 5: 95; 7: 95; 10: 57.09 | [7 empty] | НР Земляные работы, выполняемые механизированным способом
| Письмо №АП-5536/06 от 18.11.04 Прил.1 п.1.1 | СП Земляные работы, выполняемые механизированным способом |  |  | 4: %; 5: 50; 7: 50; 10: 30.05 | [7 empty] | СП Земляные работы, выполняемые механизированным способом
|  | Всего по позиции |  |  | 10: 678.25 | [9 empty] | Всего по позиции
163 | ФЕР01-01-035-03 | Засыпка траншей и котлованов с перемещением грунта до 5 м бульдозерами мощностью: 132 кВт (180 л.с.), группа грунтов 3 (с перемещением до 20м) |  |  | 4: 1000 м3; 7: 0,5547 |  |  |  | Засыпка траншей и котлованов с перемещением грунта до 5 м бульдозерами мощностью: 132 кВт (180 л.с.), группа грунтов 3 (с перемещением до 20м)
|  | Объем=554,7 / 1000 | [15 empty] | Объем=554,7 / 1000
| Приказ от 04.08.2020 № 421/пр прил.10 табл.1 п.8.1 | Производство работ осуществляется в горной местности: на высоте от 1500 до 2500 м над уровнем моря. ОЗП=1,25; ЭМ=1,25 к расх.; ЗПМ=1,25; ТЗ=1,25; ТЗМ=1,25 | [16 empty] | Производство работ осуществляется в горной местности: на высоте от 1500 до 2500 м над уровнем моря. ОЗП=1,25; ЭМ=1,25 к расх.; ЗПМ=1,25; ТЗ=1,25; ТЗМ=1,25
| 2 | ЭМ |  |  | 8: 308.07; 9: 1,25; 10: 213.61 | [6 empty] | ЭМ
| 3 | в т.ч. ОТм |  |  | 8: 31.32; 9: 1,25; 10: 21.72 | [6 empty] | в т.ч. ОТм
|  | ЗТм |  |  | 4: чел.-ч; 5: 2,32; 6: 1,25; 7: 1,60863 | [7 empty] | ЗТм
|  | Итого по расценке |  |  | 8: 308.07; 10: 213.61 | [8 empty] | Итого по расценке
|  | ФОТ |  |  | 10: 21.72 | [7 empty] | ФОТ
| МДС81-33.2004 Прил.4 п.1.1 и Письмо №ВБ-338/02 от 08.02.08 | НР Земляные работы, выполняемые механизированным способом |  |  | 4: %; 5: 95; 7: 95; 10: 20.63 | [7 empty] | НР Земляные работы, выполняемые механизированным способом
| Письмо №АП-5536/06 от 18.11.04 Прил.1 п.1.1 | СП Земляные работы, выполняемые механизированным способом |  |  | 4: %; 5: 50; 7: 50; 10: 10.86 | [7 empty] | СП Земляные работы, выполняемые механизированным способом
|  | Всего по позиции |  |  | 10: 245.1 | [9 empty] | Всего по позиции
164 | ФЕР01-01-035-09 | При перемещении грунта на каждые последующие 5 м добавлять: к расценке 01-01-035-03 |  |  | 4: 1000 м3; 7: 0,5547 |  |  |  | При перемещении грунта на каждые последующие 5 м добавлять: к расценке 01-01-035-03
|  | Объем=554,7 / 1000 | [15 empty] | Объем=554,7 / 1000
|  | ПЗ=3 (ОЗП=3; ЭМ=3 к расх.; ЗПМ=3; МАТ=3 к расх.; ТЗ=3; ТЗМ=3) | [16 empty] | ПЗ=3 (ОЗП=3; ЭМ=3 к расх.; ЗПМ=3; МАТ=3 к расх.; ТЗ=3; ТЗМ=3)
| Приказ от 04.08.2020 № 421/пр прил.10 табл.1 п.8.1 | Производство работ осуществляется в горной местности: на высоте от 1500 до 2500 м над уровнем моря. ОЗП=1,25; ЭМ=1,25 к расх.; ЗПМ=1,25; ТЗ=1,25; ТЗМ=1,25 | [16 empty] | Производство работ осуществляется в горной местности: на высоте от 1500 до 2500 м над уровнем моря. ОЗП=1,25; ЭМ=1,25 к расх.; ЗПМ=1,25; ТЗ=1,25; ТЗМ=1,25
| 2 | ЭМ |  |  | 8: 139.43; 9: 3,75; 10: 290.03 | [6 empty] | ЭМ
| 3 | в т.ч. ОТм |  |  | 8: 14.18; 9: 3,75; 10: 29.5 | [6 empty] | в т.ч. ОТм
|  | ЗТм |  |  | 4: чел.-ч; 5: 1,05; 6: 3,75; 7: 2,1841313 | [7 empty] | ЗТм
|  | Итого по расценке |  |  | 8: 139.43; 10: 290.03 | [8 empty] | Итого по расценке
|  | ФОТ |  |  | 10: 29.5 | [7 empty] | ФОТ
| МДС81-33.2004 Прил.4 п.1.1 и Письмо №ВБ-338/02 от 08.02.08 | НР Земляные работы, выполняемые механизированным способом |  |  | 4: %; 5: 95; 7: 95; 10: 28.03 | [7 empty] | НР Земляные работы, выполняемые механизированным способом
| Письмо №АП-5536/06 от 18.11.04 Прил.1 п.1.1 | СП Земляные работы, выполняемые механизированным способом |  |  | 4: %; 5: 50; 7: 50; 10: 14.75 | [7 empty] | СП Земляные работы, выполняемые механизированным способом
|  | Всего по позиции |  |  | 10: 332.81 | [9 empty] | Всего по позиции
165 | ФЕР01-02-005-02 | Уплотнение грунта пневматическими трамбовками, группа грунтов: 3-4 |  |  | 4: 100 м3; 7: 5,547 |  |  |  | Уплотнение грунта пневматическими трамбовками, группа грунтов: 3-4
|  | Объем=554,7 / 100 | [15 empty] | Объем=554,7 / 100
| Приказ от 04.08.2020 № 421/пр прил.10 табл.1 п.8.1 | Производство работ осуществляется в горной местности: на высоте от 1500 до 2500 м над уровнем моря. ОЗП=1,25; ЭМ=1,25 к расх.; ЗПМ=1,25; ТЗ=1,25; ТЗМ=1,25 | [16 empty] | Производство работ осуществляется в горной местности: на высоте от 1500 до 2500 м над уровнем моря. ОЗП=1,25; ЭМ=1,25 к расх.; ЗПМ=1,25; ТЗ=1,25; ТЗМ=1,25
| 1 | ОТ |  |  | 8: 127.61; 9: 1,25; 10: 884.82 | [6 empty] | ОТ
| 2 | ЭМ |  |  | 8: 288.58; 9: 1,25; 10: 2000.94 | [6 empty] | ЭМ
| 3 | в т.ч. ОТм |  |  | 8: 31.49; 9: 1,25; 10: 218.34 | [6 empty] | в т.ч. ОТм
|  | ЗТ |  |  | 4: чел.-ч; 5: 14,96; 6: 1,25; 7: 103,7289 | [7 empty] | ЗТ
|  | ЗТм |  |  | 4: чел.-ч; 5: 3,13; 6: 1,25; 7: 21,7026375 | [7 empty] | ЗТм
|  | Итого по расценке |  |  | 8: 416.19; 10: 2885.76 | [8 empty] | Итого по расценке
|  | ФОТ |  |  | 10: 1103.16 | [7 empty] | ФОТ
| МДС81-33.2004 Прил.4 п.1.1 и Письмо №ВБ-338/02 от 08.02.08 | НР Земляные работы, выполняемые механизированным способом |  |  | 4: %; 5: 95; 7: 95; 10: 1048 | [7 empty] | НР Земляные работы, выполняемые механизированным способом
| Письмо №АП-5536/06 от 18.11.04 Прил.1 п.1.1 | СП Земляные работы, выполняемые механизированным способом |  |  | 4: %; 5: 50; 7: 50; 10: 551.58 | [7 empty] | СП Земляные работы, выполняемые механизированным способом
|  | Всего по позиции |  |  | 10: 4485.34 | [9 empty] | Всего по позиции
166 | ФЕР06-01-001-01 | Устройство бетонной подготовки |  |  | 4: 100 м3; 7: 0,069 |  |  |  | Устройство бетонной подготовки
|  | Объем=6,9 / 100 | [15 empty] | Объем=6,9 / 100
| Приказ от 04.08.2020 № 421/пр прил.10 табл.1 п.8.1 | Производство работ осуществляется в горной местности: на высоте от 1500 до 2500 м над уровнем моря. ОЗП=1,25; ЭМ=1,25 к расх.; ЗПМ=1,25; ТЗ=1,25; ТЗМ=1,25 | [16 empty] | Производство работ осуществляется в горной местности: на высоте от 1500 до 2500 м над уровнем моря. ОЗП=1,25; ЭМ=1,25 к расх.; ЗПМ=1,25; ТЗ=1,25; ТЗМ=1,25
| 1 | ОТ |  |  | 8: 1053; 9: 1,25; 10: 90.82 | [6 empty] | ОТ
| 2 | ЭМ |  |  | 8: 1566.06; 9: 1,25; 10: 135.07 | [6 empty] | ЭМ
| 3 | в т.ч. ОТм |  |  | 8: 244.39; 9: 1,25; 10: 21.08 | [6 empty] | в т.ч. ОТм
| 4 | М |  |  | 8: 909.27; 10: 62.74 | [6 empty] | М
|  | ЗТ |  |  | 4: чел.-ч; 5: 135; 6: 1,25; 7: 11,64375 | [7 empty] | ЗТ
|  | ЗТм |  |  | 4: чел.-ч; 5: 18,12; 6: 1,25; 7: 1,56285 | [7 empty] | ЗТм
|  | Итого по расценке |  |  | 8: 3528.33; 10: 288.63 | [8 empty] | Итого по расценке
|  | ФОТ |  |  | 10: 111.9 | [7 empty] | ФОТ
| МДС81-33.2004 Прил.4 п.6.1 и Письмо №ВБ-338/02 от 08.02.08 | НР Бетонные и железобетонные монолитные конструкции в промышленном строительстве |  |  | 4: %; 5: 105; 7: 105; 10: 117.5 | [7 empty] | НР Бетонные и железобетонные монолитные конструкции в промышленном строительстве
| Письмо №АП-5536/06 от 18.11.04 Прил.1 п.6.1 | СП Бетонные и железобетонные монолитные конструкции в промышленном строительстве |  |  | 4: %; 5: 65; 7: 65; 10: 72.74 | [7 empty] | СП Бетонные и железобетонные монолитные конструкции в промышленном строительстве
|  | Всего по позиции |  |  | 10: 478.87 | [9 empty] | Всего по позиции
167 | ФССЦ-04.1.02.05-0040 | Смеси бетонные тяжелого бетона (БСТ), крупность заполнителя 20 мм, класс В7,5 (М100) |  |  | 4: м3; 7: 7,038; 8: 535.46; 10: 3768.57 |  |  |  | Смеси бетонные тяжелого бетона (БСТ), крупность заполнителя 20 мм, класс В7,5 (М100)
168 | ФЕР06-01-001-10 | Устройство железобетонных фундаментов общего назначения с подколонниками при высоте подколонника: от 2 до 4 м, периметром до 5 м |  |  | 4: 100 м3; 7: 1,384 |  |  |  | Устройство железобетонных фундаментов общего назначения с подколонниками при высоте подколонника: от 2 до 4 м, периметром до 5 м
|  | Объем=138,4 / 100 | [15 empty] | Объем=138,4 / 100
| Приказ от 04.08.2020 № 421/пр прил.10 табл.1 п.8.1 | Производство работ осуществляется в горной местности: на высоте от 1500 до 2500 м над уровнем моря. ОЗП=1,25; ЭМ=1,25 к расх.; ЗПМ=1,25; ТЗ=1,25; ТЗМ=1,25 | [16 empty] | Производство работ осуществляется в горной местности: на высоте от 1500 до 2500 м над уровнем моря. ОЗП=1,25; ЭМ=1,25 к расх.; ЗПМ=1,25; ТЗ=1,25; ТЗМ=1,25
| 1 | ОТ |  |  | 8: 2874.61; 9: 1,25; 10: 4973.08 | [6 empty] | ОТ
| 2 | ЭМ |  |  | 8: 2606.02; 9: 1,25; 10: 4508.41 | [6 empty] | ЭМ
| 3 | в т.ч. ОТм |  |  | 8: 380.59; 9: 1,25; 10: 658.42 | [6 empty] | в т.ч. ОТм
| 4 | М |  |  | 8: 3287.63; 10: 4550.08 | [6 empty] | М
|  | ЗТ |  |  | 4: чел.-ч; 5: 337; 6: 1,25; 7: 583,01 | [7 empty] | ЗТ
|  | ЗТм |  |  | 4: чел.-ч; 5: 28,39; 6: 1,25; 7: 49,1147 | [7 empty] | ЗТм
|  | Итого по расценке |  |  | 8: 8768.26; 10: 14031.57 | [8 empty] | Итого по расценке
|  | ФОТ |  |  | 10: 5631.5 | [7 empty] | ФОТ
| МДС81-33.2004 Прил.4 п.6.1 и Письмо №ВБ-338/02 от 08.02.08 | НР Бетонные и железобетонные монолитные конструкции в промышленном строительстве |  |  | 4: %; 5: 105; 7: 105; 10: 5913.08 | [7 empty] | НР Бетонные и железобетонные монолитные конструкции в промышленном строительстве
| Письмо №АП-5536/06 от 18.11.04 Прил.1 п.6.1 | СП Бетонные и железобетонные монолитные конструкции в промышленном строительстве |  |  | 4: %; 5: 65; 7: 65; 10: 3660.48 | [7 empty] | СП Бетонные и железобетонные монолитные конструкции в промышленном строительстве
|  | Всего по позиции |  |  | 10: 23605.13 | [9 empty] | Всего по позиции
169 | ФССЦ-04.1.02.05-0011 | Смеси бетонные тяжелого бетона (БСТ), класс В30 (М400) |  |  | 4: м3; 7: 140,476; 8: 790; 10: 110976.04 |  |  |  | Смеси бетонные тяжелого бетона (БСТ), класс В30 (М400)
170 | ТЧ Прил.15, табл.2 | Надбавка за марку бетона W6 F150 |  |  | 4: м3; 7: 138,4; 8: 10.63; 10: 1471.19 |  |  |  | Надбавка за марку бетона W6 F150
|  | Цена=708,8*0,015 | [21 empty] | Цена=708,8*0,015
171 | ФССЦ-08.4.03.03-0010 | Горячекатанная арматурная сталь класса А500 С, диаметром: 28 мм |  |  | 4: т; 7: 1,97644; 8: 5488.69; 10: 10848.07 |  |  |  | Горячекатанная арматурная сталь класса А500 С, диаметром: 28 мм
|  | Объем=1976,44/1000 | [15 empty] | Объем=1976,44/1000
172 | ФССЦ-08.4.03.03-0006 | Горячекатанная арматурная сталь класса А500 С, диаметром: 16 мм |  |  | 4: т; 7: 1,25937; 8: 5488.69; 10: 6912.29 |  |  |  | Горячекатанная арматурная сталь класса А500 С, диаметром: 16 мм
|  | Объем=1259,37/1000 | [15 empty] | Объем=1259,37/1000
173 | ФССЦ-08.4.03.03-0005 | Горячекатанная арматурная сталь класса А500 С, диаметром: 14 мм |  |  | 4: т; 7: 1,53754; 8: 5488.69; 10: 8439.08 |  |  |  | Горячекатанная арматурная сталь класса А500 С, диаметром: 14 мм
|  | Объем=1537,54/1000 | [15 empty] | Объем=1537,54/1000
174 | ФССЦ-08.4.03.03-0004 | Горячекатанная арматурная сталь класса А500 С, диаметром: 12 мм |  |  | 4: т; 7: 0,65832; 8: 5584.58; 10: 3676.44 |  |  |  | Горячекатанная арматурная сталь класса А500 С, диаметром: 12 мм
|  | Объем=658,32/1000 | [15 empty] | Объем=658,32/1000
175 | ФССЦ-08.4.03.03-0003 | Горячекатанная арматурная сталь класса А500 С, диаметром: 10 мм |  |  | 4: т; 7: 1,557; 8: 5802.77; 10: 9034.91 |  |  |  | Горячекатанная арматурная сталь класса А500 С, диаметром: 10 мм
|  | Объем=1557/1000 | [15 empty] | Объем=1557/1000
176 | ФЕР08-01-005-01 | Устройство боковой обмазочной изоляции стен, фундаментов ручным способом из сухих смесей: толщиной слоя 2 мм |  |  | 4: 100 м2; 7: 6,68 |  |  |  | Устройство боковой обмазочной изоляции стен, фундаментов ручным способом из сухих смесей: толщиной слоя 2 мм
|  | Объем=668 / 100 | [15 empty] | Объем=668 / 100
| Приказ от 04.08.2020 № 421/пр прил.10 табл.1 п.8.1 | Производство работ осуществляется в горной местности: на высоте от 1500 до 2500 м над уровнем моря. ОЗП=1,25; ЭМ=1,25 к расх.; ЗПМ=1,25; ТЗ=1,25; ТЗМ=1,25 | [16 empty] | Производство работ осуществляется в горной местности: на высоте от 1500 до 2500 м над уровнем моря. ОЗП=1,25; ЭМ=1,25 к расх.; ЗПМ=1,25; ТЗ=1,25; ТЗМ=1,25
| 1 | ОТ |  |  | 8: 86.7; 9: 1,25; 10: 723.95 | [6 empty] | ОТ
| 2 | ЭМ |  |  | 8: 16.61; 9: 1,25; 10: 138.69 | [6 empty] | ЭМ
| 3 | в т.ч. ОТм |  |  | 8: 2.93; 9: 1,25; 10: 24.47 | [6 empty] | в т.ч. ОТм
| 4 | М |  |  | 8: 0.66; 10: 4.41 | [6 empty] | М
|  | ЗТ |  |  | 4: чел.-ч; 5: 10,92; 6: 1,25; 7: 91,182 | [7 empty] | ЗТ
|  | ЗТм |  |  | 4: чел.-ч; 5: 0,27; 6: 1,25; 7: 2,2545 | [7 empty] | ЗТм
|  | Итого по расценке |  |  | 8: 103.97; 10: 867.05 | [8 empty] | Итого по расценке
|  | ФОТ |  |  | 10: 748.42 | [7 empty] | ФОТ
| МДС81-33.2004 Прил.4 п.8 | НР Конструкции из кирпича и блоков |  |  | 4: %; 5: 122; 7: 122; 10: 913.07 | [7 empty] | НР Конструкции из кирпича и блоков
| Письмо №АП-5536/06 от 18.11.04 Прил.1 п.8 | СП Конструкции из кирпича и блоков |  |  | 4: %; 5: 80; 7: 80; 10: 598.74 | [7 empty] | СП Конструкции из кирпича и блоков
|  | Всего по позиции |  |  | 10: 2378.86 | [9 empty] | Всего по позиции
177 | ФССЦ-04.3.02.09-0802 | Смесь сухая: гидроизоляционная проникающая "Кальматрон" (ТУ 5745-001-47517383-00) |  |  | 4: кг; 7: 2104,2; 8: 15.36; 10: 32320.51 |  |  |  | Смесь сухая: гидроизоляционная проникающая "Кальматрон" (ТУ 5745-001-47517383-00)
178 | ФЕРм08-02-472-02 | Заземлитель горизонтальный из стали: полосовой сечением 160 мм2 |  |  | 4: 100 м; 7: 0,057 |  |  |  | Заземлитель горизонтальный из стали: полосовой сечением 160 мм2
|  | Объем=5,7 / 100 | [15 empty] | Объем=5,7 / 100
| Приказ от 04.08.2020 № 421/пр прил.10 табл.1 п.8.1 | Производство работ осуществляется в горной местности: на высоте от 1500 до 2500 м над уровнем моря. ОЗП=1,25; ЭМ=1,25 к расх.; ЗПМ=1,25; ТЗ=1,25; ТЗМ=1,25 | [16 empty] | Производство работ осуществляется в горной местности: на высоте от 1500 до 2500 м над уровнем моря. ОЗП=1,25; ЭМ=1,25 к расх.; ЗПМ=1,25; ТЗ=1,25; ТЗМ=1,25
| 1 | ОТ |  |  | 8: 135.36; 9: 1,25; 10: 9.64 | [6 empty] | ОТ
| 2 | ЭМ |  |  | 8: 58.09; 9: 1,25; 10: 4.14 | [6 empty] | ЭМ
| 3 | в т.ч. ОТм |  |  | 8: 5.02; 9: 1,25; 10: 0.36 | [6 empty] | в т.ч. ОТм
| 4 | М |  |  | 8: 894.6; 10: 50.99 | [6 empty] | М
|  | ЗТ |  |  | 4: чел.-ч; 5: 14,4; 6: 1,25; 7: 1,026 | [7 empty] | ЗТ
|  | ЗТм |  |  | 4: чел.-ч; 5: 0,4; 6: 1,25; 7: 0,0285 | [7 empty] | ЗТм
|  | Итого по расценке |  |  | 8: 1088.05; 10: 64.77 | [8 empty] | Итого по расценке
|  | ФОТ |  |  | 10: 10 | [7 empty] | ФОТ
| МДС81-33.2004 Прил.4 п.45.2 | НР Электромонтажные работы на других объектах |  |  | 4: %; 5: 95; 7: 95; 10: 9.5 | [7 empty] | НР Электромонтажные работы на других объектах
| Письмо №АП-5536/06 Прил.1 п.45.2 | СП Электромонтажные работы на других объектах |  |  | 4: %; 5: 65; 7: 65; 10: 6.5 | [7 empty] | СП Электромонтажные работы на других объектах
|  | Всего по позиции |  |  | 10: 80.77 | [9 empty] | Всего по позиции
179 | ФССЦ-08.3.07.01-0052 | Прокат полосовой, горячекатаный, марка стали Ст3сп, размер 50х5 мм |  |  | 4: т; 7: 0,0111; 8: 6726.18; 10: 74.66 |  |  |  | Прокат полосовой, горячекатаный, марка стали Ст3сп, размер 50х5 мм
|  | Объем=11,1/1000 | [15 empty] | Объем=11,1/1000
180 | ФЕР06-03-004-09 | Установка закладных деталей весом: до 4 кг |  |  | 4: т; 7: 0,006 |  |  |  | Установка закладных деталей весом: до 4 кг
|  | Объем=1,16*2,7*2/1000 | [15 empty] | Объем=1,16*2,7*2/1000
| Приказ от 04.08.2020 № 421/пр прил.10 табл.1 п.8.1 | Производство работ осуществляется в горной местности: на высоте от 1500 до 2500 м над уровнем моря. ОЗП=1,25; ЭМ=1,25 к расх.; ЗПМ=1,25; ТЗ=1,25; ТЗМ=1,25 | [16 empty] | Производство работ осуществляется в горной местности: на высоте от 1500 до 2500 м над уровнем моря. ОЗП=1,25; ЭМ=1,25 к расх.; ЗПМ=1,25; ТЗ=1,25; ТЗМ=1,25
| 1 | ОТ |  |  | 8: 1795.86; 9: 1,25; 10: 13.47 | [6 empty] | ОТ
| 2 | ЭМ |  |  | 8: 28.64; 9: 1,25; 10: 0.21 | [6 empty] | ЭМ
| 3 | в т.ч. ОТм |  |  | 8: 4.09; 9: 1,25; 10: 0.03 | [6 empty] | в т.ч. ОТм
|  | ЗТ |  |  | 4: чел.-ч; 5: 198; 6: 1,25; 7: 1,485 | [7 empty] | ЗТ
|  | ЗТм |  |  | 4: чел.-ч; 5: 0,33; 6: 1,25; 7: 0,002475 | [7 empty] | ЗТм
|  | Итого по расценке |  |  | 8: 1824.5; 10: 13.68 | [8 empty] | Итого по расценке
|  | ФОТ |  |  | 10: 13.5 | [7 empty] | ФОТ
| МДС81-33.2004 Прил.4 п.6.1 и Письмо №ВБ-338/02 от 08.02.08 | НР Бетонные и железобетонные монолитные конструкции в промышленном строительстве |  |  | 4: %; 5: 105; 7: 105; 10: 14.18 | [7 empty] | НР Бетонные и железобетонные монолитные конструкции в промышленном строительстве
| Письмо №АП-5536/06 от 18.11.04 Прил.1 п.6.1 | СП Бетонные и железобетонные монолитные конструкции в промышленном строительстве |  |  | 4: %; 5: 65; 7: 65; 10: 8.78 | [7 empty] | СП Бетонные и железобетонные монолитные конструкции в промышленном строительстве
|  | Всего по позиции |  |  | 10: 36.64 | [9 empty] | Всего по позиции
181 | ФССЦ-20.2.12.03-0005 | Трубы гибкие гофрированные двустенные из ПВХ, диаметр 110 мм |  |  | 4: м; 7: 5,4; 8: 25.03; 10: 135.16 |  |  |  | Трубы гибкие гофрированные двустенные из ПВХ, диаметр 110 мм
|  | Объем=2,7*2 | [15 empty] | Объем=2,7*2
|  | Итоги по разделу 1 : | [22 empty] | Итоги по разделу 1 :
|  | Строительные работы |  |  | 10: 1126082.12 | [12 empty] | Строительные работы
| 1 | Строительные работы |  |  | 10: 1122458.46 | [12 empty] | Строительные работы
|  | В том числе: | [23 empty] | В том числе:
|  | оплата труда |  |  | 10: 30920.14 | [12 empty] | оплата труда
|  | эксплуатация машин и механизмов |  |  | 10: 246798.85 | [12 empty] | эксплуатация машин и механизмов
|  | материалы |  |  | 10: 753263.99 | [12 empty] | материалы
|  | накладные расходы |  |  | 10: 58098 | [12 empty] | накладные расходы
|  | сметная прибыль |  |  | 10: 33377.48 | [12 empty] | сметная прибыль
| 1 | Транспортные расходы (перевозка), относимые на стоимость строительных работ |  |  | 10: 3623.66 | [12 empty] | Транспортные расходы (перевозка), относимые на стоимость строительных работ
| 1 | Монтажные работы |  |  | 10: 461.98 | [12 empty] | Монтажные работы
|  | В том числе: | [23 empty] | В том числе:
|  | оплата труда |  |  | 10: 55.15 | [12 empty] | оплата труда
|  | эксплуатация машин и механизмов |  |  | 10: 23.67 | [12 empty] | эксплуатация машин и механизмов
|  | материалы |  |  | 10: 291.63 | [12 empty] | материалы
|  | накладные расходы |  |  | 10: 54.34 | [12 empty] | накладные расходы
|  | сметная прибыль |  |  | 10: 37.19 | [12 empty] | сметная прибыль
|  | Итого ФОТ (справочно) |  |  | 10: 57931.5 | [12 empty] | Итого ФОТ (справочно)
|  | Итого накладные расходы (справочно) |  |  | 10: 58152.34 | [12 empty] | Итого накладные расходы (справочно)
|  | Итого сметная прибыль (справочно) |  |  | 10: 33414.67 | [12 empty] | Итого сметная прибыль (справочно)
|  | Итого по разделу 1 |  |  | 10: 1126544.1 | [13 empty] | Итого по разделу 1
Раздел 2. Фундамент технологический Фт-1 | [14 empty] | Раздел 2. Фундамент технологический Фт-1
182 | ФЕР06-01-001-10 | Устройство железобетонных фундаментов общего назначения с подколонниками при высоте подколонника: от 2 до 4 м, периметром до 5 м |  |  | 4: 100 м3; 7: 0,072 |  |  |  | Устройство железобетонных фундаментов общего назначения с подколонниками при высоте подколонника: от 2 до 4 м, периметром до 5 м
|  | Объем=7,2 / 100 | [15 empty] | Объем=7,2 / 100
| Приказ от 04.08.2020 № 421/пр прил.10 табл.1 п.8.1 | Производство работ осуществляется в горной местности: на высоте от 1500 до 2500 м над уровнем моря. ОЗП=1,25; ЭМ=1,25 к расх.; ЗПМ=1,25; ТЗ=1,25; ТЗМ=1,25 | [16 empty] | Производство работ осуществляется в горной местности: на высоте от 1500 до 2500 м над уровнем моря. ОЗП=1,25; ЭМ=1,25 к расх.; ЗПМ=1,25; ТЗ=1,25; ТЗМ=1,25
| 1 | ОТ |  |  | 8: 2874.61; 9: 1,25; 10: 258.71 | [6 empty] | ОТ
| 2 | ЭМ |  |  | 8: 2606.02; 9: 1,25; 10: 234.54 | [6 empty] | ЭМ
| 3 | в т.ч. ОТм |  |  | 8: 380.59; 9: 1,25; 10: 34.25 | [6 empty] | в т.ч. ОТм
| 4 | М |  |  | 8: 3287.63; 10: 236.71 | [6 empty] | М
|  | ЗТ |  |  | 4: чел.-ч; 5: 337; 6: 1,25; 7: 30,33 | [7 empty] | ЗТ
|  | ЗТм |  |  | 4: чел.-ч; 5: 28,39; 6: 1,25; 7: 2,5551 | [7 empty] | ЗТм
|  | Итого по расценке |  |  | 8: 8768.26; 10: 729.96 | [8 empty] | Итого по расценке
|  | ФОТ |  |  | 10: 292.96 | [7 empty] | ФОТ
| МДС81-33.2004 Прил.4 п.6.1 и Письмо №ВБ-338/02 от 08.02.08 | НР Бетонные и железобетонные монолитные конструкции в промышленном строительстве |  |  | 4: %; 5: 105; 7: 105; 10: 307.61 | [7 empty] | НР Бетонные и железобетонные монолитные конструкции в промышленном строительстве
| Письмо №АП-5536/06 от 18.11.04 Прил.1 п.6.1 | СП Бетонные и железобетонные монолитные конструкции в промышленном строительстве |  |  | 4: %; 5: 65; 7: 65; 10: 190.42 | [7 empty] | СП Бетонные и железобетонные монолитные конструкции в промышленном строительстве
|  | Всего по позиции |  |  | 10: 1227.99 | [9 empty] | Всего по позиции
183 | ФССЦ-04.1.02.05-0011 | Смеси бетонные тяжелого бетона (БСТ), класс В30 (М400) |  |  | 4: м3; 7: 7,308; 8: 790; 10: 5773.32 |  |  |  | Смеси бетонные тяжелого бетона (БСТ), класс В30 (М400)
184 | ТЧ Прил.15, табл.2 | Надбавка за марку бетона W6 F150 |  |  | 4: м3; 7: 7,2; 8: 10.63; 10: 76.54 |  |  |  | Надбавка за марку бетона W6 F150
|  | Цена=708,8*0,015 | [21 empty] | Цена=708,8*0,015
185 | ФССЦ-08.4.03.02-0009 | Горячекатаная арматурная сталь гладкая класса А-I, диаметром: 32-40 мм |  |  | 4: т; 7: 0,08142; 8: 5305.74; 10: 431.99 |  |  |  | Горячекатаная арматурная сталь гладкая класса А-I, диаметром: 32-40 мм
|  | Объем=81,42/1000 | [15 empty] | Объем=81,42/1000
186 | ФССЦ-08.4.03.03-0004 | Горячекатанная арматурная сталь класса А500 С, диаметром: 12 мм |  |  | 4: т; 7: 0,081; 8: 5584.58; 10: 452.35 |  |  |  | Горячекатанная арматурная сталь класса А500 С, диаметром: 12 мм
|  | Объем=81/1000 | [15 empty] | Объем=81/1000
187 | ФССЦ-08.4.03.03-0003 | Горячекатанная арматурная сталь класса А500 С, диаметром: 10 мм |  |  | 4: т; 7: 0,15444; 8: 5802.77; 10: 896.18 |  |  |  | Горячекатанная арматурная сталь класса А500 С, диаметром: 10 мм
|  | Объем=154,44/1000 | [15 empty] | Объем=154,44/1000
188 | ФЕР08-01-005-01 | Устройство боковой обмазочной изоляции стен, фундаментов ручным способом из сухих смесей: толщиной слоя 2 мм |  |  | 4: 100 м2; 7: 0,9 |  |  |  | Устройство боковой обмазочной изоляции стен, фундаментов ручным способом из сухих смесей: толщиной слоя 2 мм
|  | Объем=90 / 100 | [15 empty] | Объем=90 / 100
| Приказ от 04.08.2020 № 421/пр прил.10 табл.1 п.8.1 | Производство работ осуществляется в горной местности: на высоте от 1500 до 2500 м над уровнем моря. ОЗП=1,25; ЭМ=1,25 к расх.; ЗПМ=1,25; ТЗ=1,25; ТЗМ=1,25 | [16 empty] | Производство работ осуществляется в горной местности: на высоте от 1500 до 2500 м над уровнем моря. ОЗП=1,25; ЭМ=1,25 к расх.; ЗПМ=1,25; ТЗ=1,25; ТЗМ=1,25
| 1 | ОТ |  |  | 8: 86.7; 9: 1,25; 10: 97.54 | [6 empty] | ОТ
| 2 | ЭМ |  |  | 8: 16.61; 9: 1,25; 10: 18.69 | [6 empty] | ЭМ
| 3 | в т.ч. ОТм |  |  | 8: 2.93; 9: 1,25; 10: 3.3 | [6 empty] | в т.ч. ОТм
| 4 | М |  |  | 8: 0.66; 10: 0.59 | [6 empty] | М
|  | ЗТ |  |  | 4: чел.-ч; 5: 10,92; 6: 1,25; 7: 12,285 | [7 empty] | ЗТ
|  | ЗТм |  |  | 4: чел.-ч; 5: 0,27; 6: 1,25; 7: 0,30375 | [7 empty] | ЗТм
|  | Итого по расценке |  |  | 8: 103.97; 10: 116.82 | [8 empty] | Итого по расценке
|  | ФОТ |  |  | 10: 100.84 | [7 empty] | ФОТ
| МДС81-33.2004 Прил.4 п.8 | НР Конструкции из кирпича и блоков |  |  | 4: %; 5: 122; 7: 122; 10: 123.02 | [7 empty] | НР Конструкции из кирпича и блоков
| Письмо №АП-5536/06 от 18.11.04 Прил.1 п.8 | СП Конструкции из кирпича и блоков |  |  | 4: %; 5: 80; 7: 80; 10: 80.67 | [7 empty] | СП Конструкции из кирпича и блоков
|  | Всего по позиции |  |  | 10: 320.51 | [9 empty] | Всего по позиции
189 | ФССЦ-04.3.02.09-0802 | Смесь сухая: гидроизоляционная проникающая "Кальматрон" (ТУ 5745-001-47517383-00) |  |  | 4: кг; 7: 283,5; 8: 15.36; 10: 4354.56 |  |  |  | Смесь сухая: гидроизоляционная проникающая "Кальматрон" (ТУ 5745-001-47517383-00)
|  | Итоги по разделу 2 Фундамент технологический Фт-1 : | [22 empty] | Итоги по разделу 2 Фундамент технологический Фт-1 :
| 1 | Строительные работы |  |  | 10: 13533.44 | [12 empty] | Строительные работы
|  | В том числе: | [23 empty] | В том числе:
|  | оплата труда |  |  | 10: 356.25 | [12 empty] | оплата труда
|  | эксплуатация машин и механизмов |  |  | 10: 253.23 | [12 empty] | эксплуатация машин и механизмов
|  | материалы |  |  | 10: 12222.24 | [12 empty] | материалы
|  | накладные расходы |  |  | 10: 430.63 | [12 empty] | накладные расходы
|  | сметная прибыль |  |  | 10: 271.09 | [12 empty] | сметная прибыль
|  | Итого ФОТ (справочно) |  |  | 10: 393.8 | [12 empty] | Итого ФОТ (справочно)
|  | Итого накладные расходы (справочно) |  |  | 10: 430.63 | [12 empty] | Итого накладные расходы (справочно)
|  | Итого сметная прибыль (справочно) |  |  | 10: 271.09 | [12 empty] | Итого сметная прибыль (справочно)
|  | Итого по разделу 2 Фундамент технологический Фт-1 |  |  | 10: 13533.44 | [13 empty] | Итого по разделу 2 Фундамент технологический Фт-1
Раздел 3. Фундамент технологический Фт-2 | [14 empty] | Раздел 3. Фундамент технологический Фт-2
190 | ФЕР06-01-001-10 | Устройство железобетонных фундаментов общего назначения с подколонниками при высоте подколонника: от 2 до 4 м, периметром до 5 м |  |  | 4: 100 м3; 7: 0,088 |  |  |  | Устройство железобетонных фундаментов общего назначения с подколонниками при высоте подколонника: от 2 до 4 м, периметром до 5 м
|  | Объем=8,8 / 100 | [15 empty] | Объем=8,8 / 100
| Приказ от 04.08.2020 № 421/пр прил.10 табл.1 п.8.1 | Производство работ осуществляется в горной местности: на высоте от 1500 до 2500 м над уровнем моря. ОЗП=1,25; ЭМ=1,25 к расх.; ЗПМ=1,25; ТЗ=1,25; ТЗМ=1,25 | [16 empty] | Производство работ осуществляется в горной местности: на высоте от 1500 до 2500 м над уровнем моря. ОЗП=1,25; ЭМ=1,25 к расх.; ЗПМ=1,25; ТЗ=1,25; ТЗМ=1,25
| 1 | ОТ |  |  | 8: 2874.61; 9: 1,25; 10: 316.21 | [6 empty] | ОТ
| 2 | ЭМ |  |  | 8: 2606.02; 9: 1,25; 10: 286.66 | [6 empty] | ЭМ
| 3 | в т.ч. ОТм |  |  | 8: 380.59; 9: 1,25; 10: 41.86 | [6 empty] | в т.ч. ОТм
| 4 | М |  |  | 8: 3287.63; 10: 289.31 | [6 empty] | М
|  | ЗТ |  |  | 4: чел.-ч; 5: 337; 6: 1,25; 7: 37,07 | [7 empty] | ЗТ
|  | ЗТм |  |  | 4: чел.-ч; 5: 28,39; 6: 1,25; 7: 3,1229 | [7 empty] | ЗТм
|  | Итого по расценке |  |  | 8: 8768.26; 10: 892.18 | [8 empty] | Итого по расценке
|  | ФОТ |  |  | 10: 358.07 | [7 empty] | ФОТ
| МДС81-33.2004 Прил.4 п.6.1 и Письмо №ВБ-338/02 от 08.02.08 | НР Бетонные и железобетонные монолитные конструкции в промышленном строительстве |  |  | 4: %; 5: 105; 7: 105; 10: 375.97 | [7 empty] | НР Бетонные и железобетонные монолитные конструкции в промышленном строительстве
| Письмо №АП-5536/06 от 18.11.04 Прил.1 п.6.1 | СП Бетонные и железобетонные монолитные конструкции в промышленном строительстве |  |  | 4: %; 5: 65; 7: 65; 10: 232.75 | [7 empty] | СП Бетонные и железобетонные монолитные конструкции в промышленном строительстве
|  | Всего по позиции |  |  | 10: 1500.9 | [9 empty] | Всего по позиции
191 | ФССЦ-04.1.02.05-0011 | Смеси бетонные тяжелого бетона (БСТ), класс В30 (М400) |  |  | 4: м3; 7: 8,932; 8: 790; 10: 7056.28 |  |  |  | Смеси бетонные тяжелого бетона (БСТ), класс В30 (М400)
192 | ТЧ Прил.15, табл.2 | Надбавка за марку бетона W6 F150 |  |  | 4: м3; 7: 8,8; 8: 10.63; 10: 93.54 |  |  |  | Надбавка за марку бетона W6 F150
|  | Цена=708,8*0,015 | [21 empty] | Цена=708,8*0,015
193 | ФССЦ-08.4.03.02-0009 | Горячекатаная арматурная сталь гладкая класса А-I, диаметром: 32-40 мм |  |  | 4: т; 7: 0,05428; 8: 5305.74; 10: 288 |  |  |  | Горячекатаная арматурная сталь гладкая класса А-I, диаметром: 32-40 мм
|  | Объем=54,28/1000 | [15 empty] | Объем=54,28/1000
194 | ФССЦ-08.4.03.03-0004 | Горячекатанная арматурная сталь класса А500 С, диаметром: 12 мм |  |  | 4: т; 7: 0,054; 8: 5584.58; 10: 301.57 |  |  |  | Горячекатанная арматурная сталь класса А500 С, диаметром: 12 мм
|  | Объем=54/1000 | [15 empty] | Объем=54/1000
195 | ФССЦ-08.4.03.03-0003 | Горячекатанная арматурная сталь класса А500 С, диаметром: 10 мм |  |  | 4: т; 7: 0,12196; 8: 5802.77; 10: 707.71 |  |  |  | Горячекатанная арматурная сталь класса А500 С, диаметром: 10 мм
|  | Объем=121,96/1000 | [15 empty] | Объем=121,96/1000
196 | ФЕР08-01-005-01 | Устройство боковой обмазочной изоляции стен, фундаментов ручным способом из сухих смесей: толщиной слоя 2 мм |  |  | 4: 100 м2; 7: 0,8 |  |  |  | Устройство боковой обмазочной изоляции стен, фундаментов ручным способом из сухих смесей: толщиной слоя 2 мм
|  | Объем=80 / 100 | [15 empty] | Объем=80 / 100
| Приказ от 04.08.2020 № 421/пр прил.10 табл.1 п.8.1 | Производство работ осуществляется в горной местности: на высоте от 1500 до 2500 м над уровнем моря. ОЗП=1,25; ЭМ=1,25 к расх.; ЗПМ=1,25; ТЗ=1,25; ТЗМ=1,25 | [16 empty] | Производство работ осуществляется в горной местности: на высоте от 1500 до 2500 м над уровнем моря. ОЗП=1,25; ЭМ=1,25 к расх.; ЗПМ=1,25; ТЗ=1,25; ТЗМ=1,25
| 1 | ОТ |  |  | 8: 86.7; 9: 1,25; 10: 86.7 | [6 empty] | ОТ
| 2 | ЭМ |  |  | 8: 16.61; 9: 1,25; 10: 16.61 | [6 empty] | ЭМ
| 3 | в т.ч. ОТм |  |  | 8: 2.93; 9: 1,25; 10: 2.93 | [6 empty] | в т.ч. ОТм
| 4 | М |  |  | 8: 0.66; 10: 0.53 | [6 empty] | М
|  | ЗТ |  |  | 4: чел.-ч; 5: 10,92; 6: 1,25; 7: 10,92 | [7 empty] | ЗТ
|  | ЗТм |  |  | 4: чел.-ч; 5: 0,27; 6: 1,25; 7: 0,27 | [7 empty] | ЗТм
|  | Итого по расценке |  |  | 8: 103.97; 10: 103.84 | [8 empty] | Итого по расценке
|  | ФОТ |  |  | 10: 89.63 | [7 empty] | ФОТ
| МДС81-33.2004 Прил.4 п.8 | НР Конструкции из кирпича и блоков |  |  | 4: %; 5: 122; 7: 122; 10: 109.35 | [7 empty] | НР Конструкции из кирпича и блоков
| Письмо №АП-5536/06 от 18.11.04 Прил.1 п.8 | СП Конструкции из кирпича и блоков |  |  | 4: %; 5: 80; 7: 80; 10: 71.7 | [7 empty] | СП Конструкции из кирпича и блоков
|  | Всего по позиции |  |  | 10: 284.89 | [9 empty] | Всего по позиции
197 | ФССЦ-04.3.02.09-0802 | Смесь сухая: гидроизоляционная проникающая "Кальматрон" (ТУ 5745-001-47517383-00) |  |  | 4: кг; 7: 252; 8: 15.36; 10: 3870.72 |  |  |  | Смесь сухая: гидроизоляционная проникающая "Кальматрон" (ТУ 5745-001-47517383-00)
|  | Итоги по разделу 3 Фундамент технологический Фт-2 : | [22 empty] | Итоги по разделу 3 Фундамент технологический Фт-2 :
| 1 | Строительные работы |  |  | 10: 14103.61 | [12 empty] | Строительные работы
|  | В том числе: | [23 empty] | В том числе:
|  | оплата труда |  |  | 10: 402.91 | [12 empty] | оплата труда
|  | эксплуатация машин и механизмов |  |  | 10: 303.27 | [12 empty] | эксплуатация машин и механизмов
|  | материалы |  |  | 10: 12607.66 | [12 empty] | материалы
|  | накладные расходы |  |  | 10: 485.32 | [12 empty] | накладные расходы
|  | сметная прибыль |  |  | 10: 304.45 | [12 empty] | сметная прибыль
|  | Итого ФОТ (справочно) |  |  | 10: 447.7 | [12 empty] | Итого ФОТ (справочно)
|  | Итого накладные расходы (справочно) |  |  | 10: 485.32 | [12 empty] | Итого накладные расходы (справочно)
|  | Итого сметная прибыль (справочно) |  |  | 10: 304.45 | [12 empty] | Итого сметная прибыль (справочно)
|  | Итого по разделу 3 Фундамент технологический Фт-2 |  |  | 10: 14103.61 | [13 empty] | Итого по разделу 3 Фундамент технологический Фт-2
Раздел 4. Фундамент технологический Фт-3 | [14 empty] | Раздел 4. Фундамент технологический Фт-3
198 | ФЕР06-01-001-01 | Устройство бетонной подготовки |  |  | 4: 100 м3; 7: 0,008 |  |  |  | Устройство бетонной подготовки
|  | Объем=0,8 / 100 | [15 empty] | Объем=0,8 / 100
| Приказ от 04.08.2020 № 421/пр прил.10 табл.1 п.8.1 | Производство работ осуществляется в горной местности: на высоте от 1500 до 2500 м над уровнем моря. ОЗП=1,25; ЭМ=1,25 к расх.; ЗПМ=1,25; ТЗ=1,25; ТЗМ=1,25 | [16 empty] | Производство работ осуществляется в горной местности: на высоте от 1500 до 2500 м над уровнем моря. ОЗП=1,25; ЭМ=1,25 к расх.; ЗПМ=1,25; ТЗ=1,25; ТЗМ=1,25
| 1 | ОТ |  |  | 8: 1053; 9: 1,25; 10: 10.53 | [6 empty] | ОТ
| 2 | ЭМ |  |  | 8: 1566.06; 9: 1,25; 10: 15.66 | [6 empty] | ЭМ
| 3 | в т.ч. ОТм |  |  | 8: 244.39; 9: 1,25; 10: 2.44 | [6 empty] | в т.ч. ОТм
| 4 | М |  |  | 8: 909.27; 10: 7.27 | [6 empty] | М
|  | ЗТ |  |  | 4: чел.-ч; 5: 135; 6: 1,25; 7: 1,35 | [7 empty] | ЗТ
|  | ЗТм |  |  | 4: чел.-ч; 5: 18,12; 6: 1,25; 7: 0,1812 | [7 empty] | ЗТм
|  | Итого по расценке |  |  | 8: 3528.33; 10: 33.46 | [8 empty] | Итого по расценке
|  | ФОТ |  |  | 10: 12.97 | [7 empty] | ФОТ
| МДС81-33.2004 Прил.4 п.6.1 и Письмо №ВБ-338/02 от 08.02.08 | НР Бетонные и железобетонные монолитные конструкции в промышленном строительстве |  |  | 4: %; 5: 105; 7: 105; 10: 13.62 | [7 empty] | НР Бетонные и железобетонные монолитные конструкции в промышленном строительстве
| Письмо №АП-5536/06 от 18.11.04 Прил.1 п.6.1 | СП Бетонные и железобетонные монолитные конструкции в промышленном строительстве |  |  | 4: %; 5: 65; 7: 65; 10: 8.43 | [7 empty] | СП Бетонные и железобетонные монолитные конструкции в промышленном строительстве
|  | Всего по позиции |  |  | 10: 55.51 | [9 empty] | Всего по позиции
199 | ФССЦ-04.1.02.05-0040 | Смеси бетонные тяжелого бетона (БСТ), крупность заполнителя 20 мм, класс В7,5 (М100) |  |  | 4: м3; 7: 0,816; 8: 535.46; 10: 436.94 |  |  |  | Смеси бетонные тяжелого бетона (БСТ), крупность заполнителя 20 мм, класс В7,5 (М100)
200 | ФЕР06-01-001-10 | Устройство железобетонных фундаментов общего назначения с подколонниками при высоте подколонника: от 2 до 4 м, периметром до 5 м |  |  | 4: 100 м3; 7: 0,028 |  |  |  | Устройство железобетонных фундаментов общего назначения с подколонниками при высоте подколонника: от 2 до 4 м, периметром до 5 м
|  | Объем=2,8 / 100 | [15 empty] | Объем=2,8 / 100
| Приказ от 04.08.2020 № 421/пр прил.10 табл.1 п.8.1 | Производство работ осуществляется в горной местности: на высоте от 1500 до 2500 м над уровнем моря. ОЗП=1,25; ЭМ=1,25 к расх.; ЗПМ=1,25; ТЗ=1,25; ТЗМ=1,25 | [16 empty] | Производство работ осуществляется в горной местности: на высоте от 1500 до 2500 м над уровнем моря. ОЗП=1,25; ЭМ=1,25 к расх.; ЗПМ=1,25; ТЗ=1,25; ТЗМ=1,25
| 1 | ОТ |  |  | 8: 2874.61; 9: 1,25; 10: 100.61 | [6 empty] | ОТ
| 2 | ЭМ |  |  | 8: 2606.02; 9: 1,25; 10: 91.21 | [6 empty] | ЭМ
| 3 | в т.ч. ОТм |  |  | 8: 380.59; 9: 1,25; 10: 13.32 | [6 empty] | в т.ч. ОТм
| 4 | М |  |  | 8: 3287.63; 10: 92.05 | [6 empty] | М
|  | ЗТ |  |  | 4: чел.-ч; 5: 337; 6: 1,25; 7: 11,795 | [7 empty] | ЗТ
|  | ЗТм |  |  | 4: чел.-ч; 5: 28,39; 6: 1,25; 7: 0,99365 | [7 empty] | ЗТм
|  | Итого по расценке |  |  | 8: 8768.26; 10: 283.87 | [8 empty] | Итого по расценке
|  | ФОТ |  |  | 10: 113.93 | [7 empty] | ФОТ
| МДС81-33.2004 Прил.4 п.6.1 и Письмо №ВБ-338/02 от 08.02.08 | НР Бетонные и железобетонные монолитные конструкции в промышленном строительстве |  |  | 4: %; 5: 105; 7: 105; 10: 119.63 | [7 empty] | НР Бетонные и железобетонные монолитные конструкции в промышленном строительстве
| Письмо №АП-5536/06 от 18.11.04 Прил.1 п.6.1 | СП Бетонные и железобетонные монолитные конструкции в промышленном строительстве |  |  | 4: %; 5: 65; 7: 65; 10: 74.05 | [7 empty] | СП Бетонные и железобетонные монолитные конструкции в промышленном строительстве
|  | Всего по позиции |  |  | 10: 477.55 | [9 empty] | Всего по позиции
201 | ФССЦ-04.1.02.05-0011 | Смеси бетонные тяжелого бетона (БСТ), класс В30 (М400) |  |  | 4: м3; 7: 2,842; 8: 790; 10: 2245.18 |  |  |  | Смеси бетонные тяжелого бетона (БСТ), класс В30 (М400)
202 | ТЧ Прил.15, табл.2 | Надбавка за марку бетона W6 F150 |  |  | 4: м3; 7: 2,8; 8: 10.63; 10: 29.76 |  |  |  | Надбавка за марку бетона W6 F150
|  | Цена=708,8*0,015 | [21 empty] | Цена=708,8*0,015
203 | ФССЦ-08.4.03.03-0004 | Горячекатанная арматурная сталь класса А500 С, диаметром: 12 мм |  |  | 4: т; 7: 0,05616; 8: 5584.58; 10: 313.63 |  |  |  | Горячекатанная арматурная сталь класса А500 С, диаметром: 12 мм
|  | Объем=56,16/1000 | [15 empty] | Объем=56,16/1000
204 | ФССЦ-08.4.03.03-0003 | Горячекатанная арматурная сталь класса А500 С, диаметром: 10 мм |  |  | 4: т; 7: 0,0625; 8: 5802.77; 10: 362.67 |  |  |  | Горячекатанная арматурная сталь класса А500 С, диаметром: 10 мм
|  | Объем=62,5/1000 | [15 empty] | Объем=62,5/1000
205 | ФЕР08-01-005-01 | Устройство боковой обмазочной изоляции стен, фундаментов ручным способом из сухих смесей: толщиной слоя 2 мм |  |  | 4: 100 м2; 7: 0,33 |  |  |  | Устройство боковой обмазочной изоляции стен, фундаментов ручным способом из сухих смесей: толщиной слоя 2 мм
|  | Объем=33 / 100 | [15 empty] | Объем=33 / 100
| Приказ от 04.08.2020 № 421/пр прил.10 табл.1 п.8.1 | Производство работ осуществляется в горной местности: на высоте от 1500 до 2500 м над уровнем моря. ОЗП=1,25; ЭМ=1,25 к расх.; ЗПМ=1,25; ТЗ=1,25; ТЗМ=1,25 | [16 empty] | Производство работ осуществляется в горной местности: на высоте от 1500 до 2500 м над уровнем моря. ОЗП=1,25; ЭМ=1,25 к расх.; ЗПМ=1,25; ТЗ=1,25; ТЗМ=1,25
| 1 | ОТ |  |  | 8: 86.7; 9: 1,25; 10: 35.76 | [6 empty] | ОТ
| 2 | ЭМ |  |  | 8: 16.61; 9: 1,25; 10: 6.85 | [6 empty] | ЭМ
| 3 | в т.ч. ОТм |  |  | 8: 2.93; 9: 1,25; 10: 1.21 | [6 empty] | в т.ч. ОТм
| 4 | М |  |  | 8: 0.66; 10: 0.22 | [6 empty] | М
|  | ЗТ |  |  | 4: чел.-ч; 5: 10,92; 6: 1,25; 7: 4,5045 | [7 empty] | ЗТ
|  | ЗТм |  |  | 4: чел.-ч; 5: 0,27; 6: 1,25; 7: 0,111375 | [7 empty] | ЗТм
|  | Итого по расценке |  |  | 8: 103.97; 10: 42.83 | [8 empty] | Итого по расценке
|  | ФОТ |  |  | 10: 36.97 | [7 empty] | ФОТ
| МДС81-33.2004 Прил.4 п.8 | НР Конструкции из кирпича и блоков |  |  | 4: %; 5: 122; 7: 122; 10: 45.1 | [7 empty] | НР Конструкции из кирпича и блоков
| Письмо №АП-5536/06 от 18.11.04 Прил.1 п.8 | СП Конструкции из кирпича и блоков |  |  | 4: %; 5: 80; 7: 80; 10: 29.58 | [7 empty] | СП Конструкции из кирпича и блоков
|  | Всего по позиции |  |  | 10: 117.51 | [9 empty] | Всего по позиции
206 | ФССЦ-04.3.02.09-0802 | Смесь сухая: гидроизоляционная проникающая "Кальматрон" (ТУ 5745-001-47517383-00) |  |  | 4: кг; 7: 103,95; 8: 15.36; 10: 1596.67 |  |  |  | Смесь сухая: гидроизоляционная проникающая "Кальматрон" (ТУ 5745-001-47517383-00)
|  | Итоги по разделу 4 Фундамент технологический Фт-3 : | [22 empty] | Итоги по разделу 4 Фундамент технологический Фт-3 :
| 1 | Строительные работы |  |  | 10: 5635.42 | [12 empty] | Строительные работы
|  | В том числе: | [23 empty] | В том числе:
|  | оплата труда |  |  | 10: 146.9 | [12 empty] | оплата труда
|  | эксплуатация машин и механизмов |  |  | 10: 113.72 | [12 empty] | эксплуатация машин и механизмов
|  | материалы |  |  | 10: 5084.39 | [12 empty] | материалы
|  | накладные расходы |  |  | 10: 178.35 | [12 empty] | накладные расходы
|  | сметная прибыль |  |  | 10: 112.06 | [12 empty] | сметная прибыль
|  | Итого ФОТ (справочно) |  |  | 10: 163.87 | [12 empty] | Итого ФОТ (справочно)
|  | Итого накладные расходы (справочно) |  |  | 10: 178.35 | [12 empty] | Итого накладные расходы (справочно)
|  | Итого сметная прибыль (справочно) |  |  | 10: 112.06 | [12 empty] | Итого сметная прибыль (справочно)
|  | Итого по разделу 4 Фундамент технологический Фт-3 |  |  | 10: 5635.42 | [13 empty] | Итого по разделу 4 Фундамент технологический Фт-3
Раздел 5. Фундамент технологический Фт-4 | [14 empty] | Раздел 5. Фундамент технологический Фт-4
207 | ФЕР06-01-001-01 | Устройство бетонной подготовки |  |  | 4: 100 м3; 7: 0,006 |  |  |  | Устройство бетонной подготовки
|  | Объем=0,6 / 100 | [15 empty] | Объем=0,6 / 100
| Приказ от 04.08.2020 № 421/пр прил.10 табл.1 п.8.1 | Производство работ осуществляется в горной местности: на высоте от 1500 до 2500 м над уровнем моря. ОЗП=1,25; ЭМ=1,25 к расх.; ЗПМ=1,25; ТЗ=1,25; ТЗМ=1,25 | [16 empty] | Производство работ осуществляется в горной местности: на высоте от 1500 до 2500 м над уровнем моря. ОЗП=1,25; ЭМ=1,25 к расх.; ЗПМ=1,25; ТЗ=1,25; ТЗМ=1,25
| 1 | ОТ |  |  | 8: 1053; 9: 1,25; 10: 7.9 | [6 empty] | ОТ
| 2 | ЭМ |  |  | 8: 1566.06; 9: 1,25; 10: 11.75 | [6 empty] | ЭМ
| 3 | в т.ч. ОТм |  |  | 8: 244.39; 9: 1,25; 10: 1.83 | [6 empty] | в т.ч. ОТм
| 4 | М |  |  | 8: 909.27; 10: 5.46 | [6 empty] | М
|  | ЗТ |  |  | 4: чел.-ч; 5: 135; 6: 1,25; 7: 1,0125 | [7 empty] | ЗТ
|  | ЗТм |  |  | 4: чел.-ч; 5: 18,12; 6: 1,25; 7: 0,1359 | [7 empty] | ЗТм
|  | Итого по расценке |  |  | 8: 3528.33; 10: 25.11 | [8 empty] | Итого по расценке
|  | ФОТ |  |  | 10: 9.73 | [7 empty] | ФОТ
| МДС81-33.2004 Прил.4 п.6.1 и Письмо №ВБ-338/02 от 08.02.08 | НР Бетонные и железобетонные монолитные конструкции в промышленном строительстве |  |  | 4: %; 5: 105; 7: 105; 10: 10.22 | [7 empty] | НР Бетонные и железобетонные монолитные конструкции в промышленном строительстве
| Письмо №АП-5536/06 от 18.11.04 Прил.1 п.6.1 | СП Бетонные и железобетонные монолитные конструкции в промышленном строительстве |  |  | 4: %; 5: 65; 7: 65; 10: 6.32 | [7 empty] | СП Бетонные и железобетонные монолитные конструкции в промышленном строительстве
|  | Всего по позиции |  |  | 10: 41.65 | [9 empty] | Всего по позиции
208 | ФССЦ-04.1.02.05-0040 | Смеси бетонные тяжелого бетона (БСТ), крупность заполнителя 20 мм, класс В7,5 (М100) |  |  | 4: м3; 7: 0,612; 8: 535.46; 10: 327.7 |  |  |  | Смеси бетонные тяжелого бетона (БСТ), крупность заполнителя 20 мм, класс В7,5 (М100)
209 | ФЕР06-01-001-10 | Устройство железобетонных фундаментов общего назначения с подколонниками при высоте подколонника: от 2 до 4 м, периметром до 5 м |  |  | 4: 100 м3; 7: 0,016 |  |  |  | Устройство железобетонных фундаментов общего назначения с подколонниками при высоте подколонника: от 2 до 4 м, периметром до 5 м
|  | Объем=1,6 / 100 | [15 empty] | Объем=1,6 / 100
| Приказ от 04.08.2020 № 421/пр прил.10 табл.1 п.8.1 | Производство работ осуществляется в горной местности: на высоте от 1500 до 2500 м над уровнем моря. ОЗП=1,25; ЭМ=1,25 к расх.; ЗПМ=1,25; ТЗ=1,25; ТЗМ=1,25 | [16 empty] | Производство работ осуществляется в горной местности: на высоте от 1500 до 2500 м над уровнем моря. ОЗП=1,25; ЭМ=1,25 к расх.; ЗПМ=1,25; ТЗ=1,25; ТЗМ=1,25
| 1 | ОТ |  |  | 8: 2874.61; 9: 1,25; 10: 57.49 | [6 empty] | ОТ
| 2 | ЭМ |  |  | 8: 2606.02; 9: 1,25; 10: 52.12 | [6 empty] | ЭМ
| 3 | в т.ч. ОТм |  |  | 8: 380.59; 9: 1,25; 10: 7.61 | [6 empty] | в т.ч. ОТм
| 4 | М |  |  | 8: 3287.63; 10: 52.6 | [6 empty] | М
|  | ЗТ |  |  | 4: чел.-ч; 5: 337; 6: 1,25; 7: 6,74 | [7 empty] | ЗТ
|  | ЗТм |  |  | 4: чел.-ч; 5: 28,39; 6: 1,25; 7: 0,5678 | [7 empty] | ЗТм
|  | Итого по расценке |  |  | 8: 8768.26; 10: 162.21 | [8 empty] | Итого по расценке
|  | ФОТ |  |  | 10: 65.1 | [7 empty] | ФОТ
| МДС81-33.2004 Прил.4 п.6.1 и Письмо №ВБ-338/02 от 08.02.08 | НР Бетонные и железобетонные монолитные конструкции в промышленном строительстве |  |  | 4: %; 5: 105; 7: 105; 10: 68.36 | [7 empty] | НР Бетонные и железобетонные монолитные конструкции в промышленном строительстве
| Письмо №АП-5536/06 от 18.11.04 Прил.1 п.6.1 | СП Бетонные и железобетонные монолитные конструкции в промышленном строительстве |  |  | 4: %; 5: 65; 7: 65; 10: 42.32 | [7 empty] | СП Бетонные и железобетонные монолитные конструкции в промышленном строительстве
|  | Всего по позиции |  |  | 10: 272.89 | [9 empty] | Всего по позиции
210 | ФССЦ-04.1.02.05-0011 | Смеси бетонные тяжелого бетона (БСТ), класс В30 (М400) |  |  | 4: м3; 7: 1,624; 8: 790; 10: 1282.96 |  |  |  | Смеси бетонные тяжелого бетона (БСТ), класс В30 (М400)
211 | ТЧ Прил.15, табл.2 | Надбавка за марку бетона W6 F150 |  |  | 4: м3; 7: 1,6; 8: 10.63; 10: 17.01 |  |  |  | Надбавка за марку бетона W6 F150
|  | Цена=708,8*0,015 | [21 empty] | Цена=708,8*0,015
212 | ФССЦ-08.4.03.03-0004 | Горячекатанная арматурная сталь класса А500 С, диаметром: 12 мм |  |  | 4: т; 7: 0,02206; 8: 5584.58; 10: 123.2 |  |  |  | Горячекатанная арматурная сталь класса А500 С, диаметром: 12 мм
|  | Объем=22,06/1000 | [15 empty] | Объем=22,06/1000
213 | ФССЦ-08.4.03.03-0003 | Горячекатанная арматурная сталь класса А500 С, диаметром: 10 мм |  |  | 4: т; 7: 0,03208; 8: 5802.77; 10: 186.15 |  |  |  | Горячекатанная арматурная сталь класса А500 С, диаметром: 10 мм
|  | Объем=32,08/1000 | [15 empty] | Объем=32,08/1000
214 | ФЕР08-01-005-01 | Устройство боковой обмазочной изоляции стен, фундаментов ручным способом из сухих смесей: толщиной слоя 2 мм |  |  | 4: 100 м2; 7: 0,23 |  |  |  | Устройство боковой обмазочной изоляции стен, фундаментов ручным способом из сухих смесей: толщиной слоя 2 мм
|  | Объем=23 / 100 | [15 empty] | Объем=23 / 100
| Приказ от 04.08.2020 № 421/пр прил.10 табл.1 п.8.1 | Производство работ осуществляется в горной местности: на высоте от 1500 до 2500 м над уровнем моря. ОЗП=1,25; ЭМ=1,25 к расх.; ЗПМ=1,25; ТЗ=1,25; ТЗМ=1,25 | [16 empty] | Производство работ осуществляется в горной местности: на высоте от 1500 до 2500 м над уровнем моря. ОЗП=1,25; ЭМ=1,25 к расх.; ЗПМ=1,25; ТЗ=1,25; ТЗМ=1,25
| 1 | ОТ |  |  | 8: 86.7; 9: 1,25; 10: 24.93 | [6 empty] | ОТ
| 2 | ЭМ |  |  | 8: 16.61; 9: 1,25; 10: 4.78 | [6 empty] | ЭМ
| 3 | в т.ч. ОТм |  |  | 8: 2.93; 9: 1,25; 10: 0.84 | [6 empty] | в т.ч. ОТм
| 4 | М |  |  | 8: 0.66; 10: 0.15 | [6 empty] | М
|  | ЗТ |  |  | 4: чел.-ч; 5: 10,92; 6: 1,25; 7: 3,1395 | [7 empty] | ЗТ
|  | ЗТм |  |  | 4: чел.-ч; 5: 0,27; 6: 1,25; 7: 0,077625 | [7 empty] | ЗТм
|  | Итого по расценке |  |  | 8: 103.97; 10: 29.86 | [8 empty] | Итого по расценке
|  | ФОТ |  |  | 10: 25.77 | [7 empty] | ФОТ
| МДС81-33.2004 Прил.4 п.8 | НР Конструкции из кирпича и блоков |  |  | 4: %; 5: 122; 7: 122; 10: 31.44 | [7 empty] | НР Конструкции из кирпича и блоков
| Письмо №АП-5536/06 от 18.11.04 Прил.1 п.8 | СП Конструкции из кирпича и блоков |  |  | 4: %; 5: 80; 7: 80; 10: 20.62 | [7 empty] | СП Конструкции из кирпича и блоков
|  | Всего по позиции |  |  | 10: 81.92 | [9 empty] | Всего по позиции
215 | ФССЦ-04.3.02.09-0802 | Смесь сухая: гидроизоляционная проникающая "Кальматрон" (ТУ 5745-001-47517383-00) |  |  | 4: кг; 7: 72,45; 8: 15.36; 10: 1112.83 |  |  |  | Смесь сухая: гидроизоляционная проникающая "Кальматрон" (ТУ 5745-001-47517383-00)
|  | Итоги по разделу 5 Фундамент технологический Фт-4 : | [22 empty] | Итоги по разделу 5 Фундамент технологический Фт-4 :
| 1 | Строительные работы |  |  | 10: 3446.31 | [12 empty] | Строительные работы
|  | В том числе: | [23 empty] | В том числе:
|  | оплата труда |  |  | 10: 90.32 | [12 empty] | оплата труда
|  | эксплуатация машин и механизмов |  |  | 10: 68.65 | [12 empty] | эксплуатация машин и механизмов
|  | материалы |  |  | 10: 3108.06 | [12 empty] | материалы
|  | накладные расходы |  |  | 10: 110.02 | [12 empty] | накладные расходы
|  | сметная прибыль |  |  | 10: 69.26 | [12 empty] | сметная прибыль
|  | Итого ФОТ (справочно) |  |  | 10: 100.6 | [12 empty] | Итого ФОТ (справочно)
|  | Итого накладные расходы (справочно) |  |  | 10: 110.02 | [12 empty] | Итого накладные расходы (справочно)
|  | Итого сметная прибыль (справочно) |  |  | 10: 69.26 | [12 empty] | Итого сметная прибыль (справочно)
|  | Итого по разделу 5 Фундамент технологический Фт-4 |  |  | 10: 3446.31 | [13 empty] | Итого по разделу 5 Фундамент технологический Фт-4
Раздел 6. Приводная станция | [14 empty] | Раздел 6. Приводная станция
216 | ФЕР01-01-021-04 | Разработка грунта в котлованах объемом от 3000 до 7000 м3 с погрузкой на автомобили-самосвалы экскаватором с ковшом вместимостью 1,0 м3, группа грунтов: 4 |  |  | 4: 1000 м3; 7: 0,183 |  |  |  | Разработка грунта в котлованах объемом от 3000 до 7000 м3 с погрузкой на автомобили-самосвалы экскаватором с ковшом вместимостью 1,0 м3, группа грунтов: 4
|  | Объем=(480+87,5-384,5) / 1000 | [15 empty] | Объем=(480+87,5-384,5) / 1000
| Приказ от 04.08.2020 № 421/пр прил.10 табл.1 п.8.1 | Производство работ осуществляется в горной местности: на высоте от 1500 до 2500 м над уровнем моря. ОЗП=1,25; ЭМ=1,25 к расх.; ЗПМ=1,25; ТЗ=1,25; ТЗМ=1,25 | [16 empty] | Производство работ осуществляется в горной местности: на высоте от 1500 до 2500 м над уровнем моря. ОЗП=1,25; ЭМ=1,25 к расх.; ЗПМ=1,25; ТЗ=1,25; ТЗМ=1,25
| 2 | ЭМ |  |  | 8: 4547.3; 9: 1,25; 10: 1040.19 | [6 empty] | ЭМ
| 3 | в т.ч. ОТм |  |  | 8: 499.5; 9: 1,25; 10: 114.26 | [6 empty] | в т.ч. ОТм
|  | ЗТм |  |  | 4: чел.-ч; 5: 37; 6: 1,25; 7: 8,46375 | [7 empty] | ЗТм
|  | Итого по расценке |  |  | 8: 4547.3; 10: 1040.19 | [8 empty] | Итого по расценке
|  | ФОТ |  |  | 10: 114.26 | [7 empty] | ФОТ
| МДС81-33.2004 Прил.4 п.1.1 и Письмо №ВБ-338/02 от 08.02.08 | НР Земляные работы, выполняемые механизированным способом |  |  | 4: %; 5: 95; 7: 95; 10: 108.55 | [7 empty] | НР Земляные работы, выполняемые механизированным способом
| Письмо №АП-5536/06 от 18.11.04 Прил.1 п.1.1 | СП Земляные работы, выполняемые механизированным способом |  |  | 4: %; 5: 50; 7: 50; 10: 57.13 | [7 empty] | СП Земляные работы, выполняемые механизированным способом
|  | Всего по позиции |  |  | 10: 1205.87 | [9 empty] | Всего по позиции
217 | ФССЦпг-03-21-01-001 | Перевозка грузов автомобилями-самосвалами грузоподъемностью 10 т работающих вне карьера на расстояние: I класс груза до 1 км |  |  | 4: 1 т груза; 7: 329,4; 8: 2.91; 10: 958.55 |  |  |  | Перевозка грузов автомобилями-самосвалами грузоподъемностью 10 т работающих вне карьера на расстояние: I класс груза до 1 км
|  | Объем=183*1,8 | [15 empty] | Объем=183*1,8
218 | ФЕР01-01-007-04 | Разработка грунта в отвал в котлованах объемом до 1000 м3 экскаваторами с ковшом вместимостью 0,5 (0,5-0,63) м3, группа грунтов: 4 |  |  | 4: 1000 м3; 7: 0,3845 |  |  |  | Разработка грунта в отвал в котлованах объемом до 1000 м3 экскаваторами с ковшом вместимостью 0,5 (0,5-0,63) м3, группа грунтов: 4
|  | Объем=384,5 / 1000 | [15 empty] | Объем=384,5 / 1000
| Приказ от 04.08.2020 № 421/пр прил.10 табл.1 п.8.1 | Производство работ осуществляется в горной местности: на высоте от 1500 до 2500 м над уровнем моря. ОЗП=1,25; ЭМ=1,25 к расх.; ЗПМ=1,25; ТЗ=1,25; ТЗМ=1,25 | [16 empty] | Производство работ осуществляется в горной местности: на высоте от 1500 до 2500 м над уровнем моря. ОЗП=1,25; ЭМ=1,25 к расх.; ЗПМ=1,25; ТЗ=1,25; ТЗМ=1,25
| 2 | ЭМ |  |  | 8: 4500; 9: 1,25; 10: 2162.81 | [6 empty] | ЭМ
| 3 | в т.ч. ОТм |  |  | 8: 607.5; 9: 1,25; 10: 291.98 | [6 empty] | в т.ч. ОТм
|  | ЗТм |  |  | 4: чел.-ч; 5: 45; 6: 1,25; 7: 21,628125 | [7 empty] | ЗТм
|  | Итого по расценке |  |  | 8: 4500; 10: 2162.81 | [8 empty] | Итого по расценке
|  | ФОТ |  |  | 10: 291.98 | [7 empty] | ФОТ
| МДС81-33.2004 Прил.4 п.1.1 и Письмо №ВБ-338/02 от 08.02.08 | НР Земляные работы, выполняемые механизированным способом |  |  | 4: %; 5: 95; 7: 95; 10: 277.38 | [7 empty] | НР Земляные работы, выполняемые механизированным способом
| Письмо №АП-5536/06 от 18.11.04 Прил.1 п.1.1 | СП Земляные работы, выполняемые механизированным способом |  |  | 4: %; 5: 50; 7: 50; 10: 145.99 | [7 empty] | СП Земляные работы, выполняемые механизированным способом
|  | Всего по позиции |  |  | 10: 2586.18 | [9 empty] | Всего по позиции
219 | ФЕР01-01-032-04 | Разработка грунта с перемещением до 10 м бульдозерами мощностью: 132 кВт (180 л.с.), группа грунтов 4 |  |  | 4: 1000 м3; 7: 0,3845 |  |  |  | Разработка грунта с перемещением до 10 м бульдозерами мощностью: 132 кВт (180 л.с.), группа грунтов 4
|  | Объем=384,5 / 1000 | [15 empty] | Объем=384,5 / 1000
| Приказ от 04.08.2020 № 421/пр прил.10 табл.1 п.8.1 | Производство работ осуществляется в горной местности: на высоте от 1500 до 2500 м над уровнем моря. ОЗП=1,25; ЭМ=1,25 к расх.; ЗПМ=1,25; ТЗ=1,25; ТЗМ=1,25 | [16 empty] | Производство работ осуществляется в горной местности: на высоте от 1500 до 2500 м над уровнем моря. ОЗП=1,25; ЭМ=1,25 к расх.; ЗПМ=1,25; ТЗ=1,25; ТЗМ=1,25
| 2 | ЭМ |  |  | 8: 1699.71; 9: 1,25; 10: 816.92 | [6 empty] | ЭМ
| 3 | в т.ч. ОТм |  |  | 8: 172.8; 9: 1,25; 10: 83.05 | [6 empty] | в т.ч. ОТм
|  | ЗТм |  |  | 4: чел.-ч; 5: 12,8; 6: 1,25; 7: 6,152 | [7 empty] | ЗТм
|  | Итого по расценке |  |  | 8: 1699.71; 10: 816.92 | [8 empty] | Итого по расценке
|  | ФОТ |  |  | 10: 83.05 | [7 empty] | ФОТ
| МДС81-33.2004 Прил.4 п.1.1 и Письмо №ВБ-338/02 от 08.02.08 | НР Земляные работы, выполняемые механизированным способом |  |  | 4: %; 5: 95; 7: 95; 10: 78.9 | [7 empty] | НР Земляные работы, выполняемые механизированным способом
| Письмо №АП-5536/06 от 18.11.04 Прил.1 п.1.1 | СП Земляные работы, выполняемые механизированным способом |  |  | 4: %; 5: 50; 7: 50; 10: 41.53 | [7 empty] | СП Земляные работы, выполняемые механизированным способом
|  | Всего по позиции |  |  | 10: 937.35 | [9 empty] | Всего по позиции
220 | ФЕР01-01-032-12 | При перемещении грунта на каждые последующие 10 м добавлять: к расценке 01-01-032-04 (перемещение до 20м) |  |  | 4: 1000 м3; 7: 0,3845 |  |  |  | При перемещении грунта на каждые последующие 10 м добавлять: к расценке 01-01-032-04 (перемещение до 20м)
|  | Объем=384,5 / 1000 | [15 empty] | Объем=384,5 / 1000
| Приказ от 04.08.2020 № 421/пр прил.10 табл.1 п.8.1 | Производство работ осуществляется в горной местности: на высоте от 1500 до 2500 м над уровнем моря. ОЗП=1,25; ЭМ=1,25 к расх.; ЗПМ=1,25; ТЗ=1,25; ТЗМ=1,25 | [16 empty] | Производство работ осуществляется в горной местности: на высоте от 1500 до 2500 м над уровнем моря. ОЗП=1,25; ЭМ=1,25 к расх.; ЗПМ=1,25; ТЗ=1,25; ТЗМ=1,25
| 2 | ЭМ |  |  | 8: 852.51; 9: 1,25; 10: 409.74 | [6 empty] | ЭМ
| 3 | в т.ч. ОТм |  |  | 8: 86.67; 9: 1,25; 10: 41.66 | [6 empty] | в т.ч. ОТм
|  | ЗТм |  |  | 4: чел.-ч; 5: 6,42; 6: 1,25; 7: 3,0856125 | [7 empty] | ЗТм
|  | Итого по расценке |  |  | 8: 852.51; 10: 409.74 | [8 empty] | Итого по расценке
|  | ФОТ |  |  | 10: 41.66 | [7 empty] | ФОТ
| МДС81-33.2004 Прил.4 п.1.1 и Письмо №ВБ-338/02 от 08.02.08 | НР Земляные работы, выполняемые механизированным способом |  |  | 4: %; 5: 95; 7: 95; 10: 39.58 | [7 empty] | НР Земляные работы, выполняемые механизированным способом
| Письмо №АП-5536/06 от 18.11.04 Прил.1 п.1.1 | СП Земляные работы, выполняемые механизированным способом |  |  | 4: %; 5: 50; 7: 50; 10: 20.83 | [7 empty] | СП Земляные работы, выполняемые механизированным способом
|  | Всего по позиции |  |  | 10: 470.15 | [9 empty] | Всего по позиции
221 | ФЕР01-01-035-03 | Засыпка траншей и котлованов с перемещением грунта до 5 м бульдозерами мощностью: 132 кВт (180 л.с.), группа грунтов 3 (с перемещением до 20м) |  |  | 4: 1000 м3; 7: 0,3845 |  |  |  | Засыпка траншей и котлованов с перемещением грунта до 5 м бульдозерами мощностью: 132 кВт (180 л.с.), группа грунтов 3 (с перемещением до 20м)
|  | Объем=384,5 / 1000 | [15 empty] | Объем=384,5 / 1000
| Приказ от 04.08.2020 № 421/пр прил.10 табл.1 п.8.1 | Производство работ осуществляется в горной местности: на высоте от 1500 до 2500 м над уровнем моря. ОЗП=1,25; ЭМ=1,25 к расх.; ЗПМ=1,25; ТЗ=1,25; ТЗМ=1,25 | [16 empty] | Производство работ осуществляется в горной местности: на высоте от 1500 до 2500 м над уровнем моря. ОЗП=1,25; ЭМ=1,25 к расх.; ЗПМ=1,25; ТЗ=1,25; ТЗМ=1,25
| 2 | ЭМ |  |  | 8: 308.07; 9: 1,25; 10: 148.07 | [6 empty] | ЭМ
| 3 | в т.ч. ОТм |  |  | 8: 31.32; 9: 1,25; 10: 15.05 | [6 empty] | в т.ч. ОТм
|  | ЗТм |  |  | 4: чел.-ч; 5: 2,32; 6: 1,25; 7: 1,11505 | [7 empty] | ЗТм
|  | Итого по расценке |  |  | 8: 308.07; 10: 148.07 | [8 empty] | Итого по расценке
|  | ФОТ |  |  | 10: 15.05 | [7 empty] | ФОТ
| МДС81-33.2004 Прил.4 п.1.1 и Письмо №ВБ-338/02 от 08.02.08 | НР Земляные работы, выполняемые механизированным способом |  |  | 4: %; 5: 95; 7: 95; 10: 14.3 | [7 empty] | НР Земляные работы, выполняемые механизированным способом
| Письмо №АП-5536/06 от 18.11.04 Прил.1 п.1.1 | СП Земляные работы, выполняемые механизированным способом |  |  | 4: %; 5: 50; 7: 50; 10: 7.53 | [7 empty] | СП Земляные работы, выполняемые механизированным способом
|  | Всего по позиции |  |  | 10: 169.9 | [9 empty] | Всего по позиции
222 | ФЕР01-01-035-09 | При перемещении грунта на каждые последующие 5 м добавлять: к расценке 01-01-035-03 |  |  | 4: 1000 м3; 7: 0,3845 |  |  |  | При перемещении грунта на каждые последующие 5 м добавлять: к расценке 01-01-035-03
|  | Объем=384,5 / 1000 | [15 empty] | Объем=384,5 / 1000
|  | ПЗ=3 (ОЗП=3; ЭМ=3 к расх.; ЗПМ=3; МАТ=3 к расх.; ТЗ=3; ТЗМ=3) | [16 empty] | ПЗ=3 (ОЗП=3; ЭМ=3 к расх.; ЗПМ=3; МАТ=3 к расх.; ТЗ=3; ТЗМ=3)
| Приказ от 04.08.2020 № 421/пр прил.10 табл.1 п.8.1 | Производство работ осуществляется в горной местности: на высоте от 1500 до 2500 м над уровнем моря. ОЗП=1,25; ЭМ=1,25 к расх.; ЗПМ=1,25; ТЗ=1,25; ТЗМ=1,25 | [16 empty] | Производство работ осуществляется в горной местности: на высоте от 1500 до 2500 м над уровнем моря. ОЗП=1,25; ЭМ=1,25 к расх.; ЗПМ=1,25; ТЗ=1,25; ТЗМ=1,25
| 2 | ЭМ |  |  | 8: 139.43; 9: 3,75; 10: 201.04 | [6 empty] | ЭМ
| 3 | в т.ч. ОТм |  |  | 8: 14.18; 9: 3,75; 10: 20.45 | [6 empty] | в т.ч. ОТм
|  | ЗТм |  |  | 4: чел.-ч; 5: 1,05; 6: 3,75; 7: 1,5139688 | [7 empty] | ЗТм
|  | Итого по расценке |  |  | 8: 139.43; 10: 201.04 | [8 empty] | Итого по расценке
|  | ФОТ |  |  | 10: 20.45 | [7 empty] | ФОТ
| МДС81-33.2004 Прил.4 п.1.1 и Письмо №ВБ-338/02 от 08.02.08 | НР Земляные работы, выполняемые механизированным способом |  |  | 4: %; 5: 95; 7: 95; 10: 19.43 | [7 empty] | НР Земляные работы, выполняемые механизированным способом
| Письмо №АП-5536/06 от 18.11.04 Прил.1 п.1.1 | СП Земляные работы, выполняемые механизированным способом |  |  | 4: %; 5: 50; 7: 50; 10: 10.23 | [7 empty] | СП Земляные работы, выполняемые механизированным способом
|  | Всего по позиции |  |  | 10: 230.7 | [9 empty] | Всего по позиции
223 | ФЕР01-02-005-02 | Уплотнение грунта пневматическими трамбовками, группа грунтов: 3-4 |  |  | 4: 100 м3; 7: 3,845 |  |  |  | Уплотнение грунта пневматическими трамбовками, группа грунтов: 3-4
|  | Объем=384,5 / 100 | [15 empty] | Объем=384,5 / 100
| Приказ от 04.08.2020 № 421/пр прил.10 табл.1 п.8.1 | Производство работ осуществляется в горной местности: на высоте от 1500 до 2500 м над уровнем моря. ОЗП=1,25; ЭМ=1,25 к расх.; ЗПМ=1,25; ТЗ=1,25; ТЗМ=1,25 | [16 empty] | Производство работ осуществляется в горной местности: на высоте от 1500 до 2500 м над уровнем моря. ОЗП=1,25; ЭМ=1,25 к расх.; ЗПМ=1,25; ТЗ=1,25; ТЗМ=1,25
| 1 | ОТ |  |  | 8: 127.61; 9: 1,25; 10: 613.33 | [6 empty] | ОТ
| 2 | ЭМ |  |  | 8: 288.58; 9: 1,25; 10: 1386.99 | [6 empty] | ЭМ
| 3 | в т.ч. ОТм |  |  | 8: 31.49; 9: 1,25; 10: 151.35 | [6 empty] | в т.ч. ОТм
|  | ЗТ |  |  | 4: чел.-ч; 5: 14,96; 6: 1,25; 7: 71,9015 | [7 empty] | ЗТ
|  | ЗТм |  |  | 4: чел.-ч; 5: 3,13; 6: 1,25; 7: 15,0435625 | [7 empty] | ЗТм
|  | Итого по расценке |  |  | 8: 416.19; 10: 2000.32 | [8 empty] | Итого по расценке
|  | ФОТ |  |  | 10: 764.68 | [7 empty] | ФОТ
| МДС81-33.2004 Прил.4 п.1.1 и Письмо №ВБ-338/02 от 08.02.08 | НР Земляные работы, выполняемые механизированным способом |  |  | 4: %; 5: 95; 7: 95; 10: 726.45 | [7 empty] | НР Земляные работы, выполняемые механизированным способом
| Письмо №АП-5536/06 от 18.11.04 Прил.1 п.1.1 | СП Земляные работы, выполняемые механизированным способом |  |  | 4: %; 5: 50; 7: 50; 10: 382.34 | [7 empty] | СП Земляные работы, выполняемые механизированным способом
|  | Всего по позиции |  |  | 10: 3109.11 | [9 empty] | Всего по позиции
224 | ФЕР06-01-001-01 | Устройство бетонной подготовки |  |  | 4: 100 м3; 7: 0,055 |  |  |  | Устройство бетонной подготовки
|  | Объем=5,5 / 100 | [15 empty] | Объем=5,5 / 100
| Приказ от 04.08.2020 № 421/пр прил.10 табл.1 п.8.1 | Производство работ осуществляется в горной местности: на высоте от 1500 до 2500 м над уровнем моря. ОЗП=1,25; ЭМ=1,25 к расх.; ЗПМ=1,25; ТЗ=1,25; ТЗМ=1,25 | [16 empty] | Производство работ осуществляется в горной местности: на высоте от 1500 до 2500 м над уровнем моря. ОЗП=1,25; ЭМ=1,25 к расх.; ЗПМ=1,25; ТЗ=1,25; ТЗМ=1,25
| 1 | ОТ |  |  | 8: 1053; 9: 1,25; 10: 72.39 | [6 empty] | ОТ
| 2 | ЭМ |  |  | 8: 1566.06; 9: 1,25; 10: 107.67 | [6 empty] | ЭМ
| 3 | в т.ч. ОТм |  |  | 8: 244.39; 9: 1,25; 10: 16.8 | [6 empty] | в т.ч. ОТм
| 4 | М |  |  | 8: 909.27; 10: 50.01 | [6 empty] | М
|  | ЗТ |  |  | 4: чел.-ч; 5: 135; 6: 1,25; 7: 9,28125 | [7 empty] | ЗТ
|  | ЗТм |  |  | 4: чел.-ч; 5: 18,12; 6: 1,25; 7: 1,24575 | [7 empty] | ЗТм
|  | Итого по расценке |  |  | 8: 3528.33; 10: 230.07 | [8 empty] | Итого по расценке
|  | ФОТ |  |  | 10: 89.19 | [7 empty] | ФОТ
| МДС81-33.2004 Прил.4 п.6.1 и Письмо №ВБ-338/02 от 08.02.08 | НР Бетонные и железобетонные монолитные конструкции в промышленном строительстве |  |  | 4: %; 5: 105; 7: 105; 10: 93.65 | [7 empty] | НР Бетонные и железобетонные монолитные конструкции в промышленном строительстве
| Письмо №АП-5536/06 от 18.11.04 Прил.1 п.6.1 | СП Бетонные и железобетонные монолитные конструкции в промышленном строительстве |  |  | 4: %; 5: 65; 7: 65; 10: 57.97 | [7 empty] | СП Бетонные и железобетонные монолитные конструкции в промышленном строительстве
|  | Всего по позиции |  |  | 10: 381.69 | [9 empty] | Всего по позиции
225 | ФССЦ-04.1.02.05-0040 | Смеси бетонные тяжелого бетона (БСТ), крупность заполнителя 20 мм, класс В7,5 (М100) |  |  | 4: м3; 7: 5,61; 8: 535.46; 10: 3003.93 |  |  |  | Смеси бетонные тяжелого бетона (БСТ), крупность заполнителя 20 мм, класс В7,5 (М100)
226 | ФЕР06-01-001-10 | Устройство железобетонных фундаментов общего назначения с подколонниками при высоте подколонника: от 2 до 4 м, периметром до 5 м |  |  | 4: 100 м3; 7: 1,27 |  |  |  | Устройство железобетонных фундаментов общего назначения с подколонниками при высоте подколонника: от 2 до 4 м, периметром до 5 м
|  | Объем=127 / 100 | [15 empty] | Объем=127 / 100
| Приказ от 04.08.2020 № 421/пр прил.10 табл.1 п.8.1 | Производство работ осуществляется в горной местности: на высоте от 1500 до 2500 м над уровнем моря. ОЗП=1,25; ЭМ=1,25 к расх.; ЗПМ=1,25; ТЗ=1,25; ТЗМ=1,25 | [16 empty] | Производство работ осуществляется в горной местности: на высоте от 1500 до 2500 м над уровнем моря. ОЗП=1,25; ЭМ=1,25 к расх.; ЗПМ=1,25; ТЗ=1,25; ТЗМ=1,25
| 1 | ОТ |  |  | 8: 2874.61; 9: 1,25; 10: 4563.44 | [6 empty] | ОТ
| 2 | ЭМ |  |  | 8: 2606.02; 9: 1,25; 10: 4137.06 | [6 empty] | ЭМ
| 3 | в т.ч. ОТм |  |  | 8: 380.59; 9: 1,25; 10: 604.19 | [6 empty] | в т.ч. ОТм
| 4 | М |  |  | 8: 3287.63; 10: 4175.29 | [6 empty] | М
|  | ЗТ |  |  | 4: чел.-ч; 5: 337; 6: 1,25; 7: 534,9875 | [7 empty] | ЗТ
|  | ЗТм |  |  | 4: чел.-ч; 5: 28,39; 6: 1,25; 7: 45,069125 | [7 empty] | ЗТм
|  | Итого по расценке |  |  | 8: 8768.26; 10: 12875.79 | [8 empty] | Итого по расценке
|  | ФОТ |  |  | 10: 5167.63 | [7 empty] | ФОТ
| МДС81-33.2004 Прил.4 п.6.1 и Письмо №ВБ-338/02 от 08.02.08 | НР Бетонные и железобетонные монолитные конструкции в промышленном строительстве |  |  | 4: %; 5: 105; 7: 105; 10: 5426.01 | [7 empty] | НР Бетонные и железобетонные монолитные конструкции в промышленном строительстве
| Письмо №АП-5536/06 от 18.11.04 Прил.1 п.6.1 | СП Бетонные и железобетонные монолитные конструкции в промышленном строительстве |  |  | 4: %; 5: 65; 7: 65; 10: 3358.96 | [7 empty] | СП Бетонные и железобетонные монолитные конструкции в промышленном строительстве
|  | Всего по позиции |  |  | 10: 21660.76 | [9 empty] | Всего по позиции
227 | ФССЦ-04.1.02.05-0011 | Смеси бетонные тяжелого бетона (БСТ), класс В30 (М400) |  |  | 4: м3; 7: 128,905; 8: 790; 10: 101834.95 |  |  |  | Смеси бетонные тяжелого бетона (БСТ), класс В30 (М400)
228 | ТЧ Прил.15, табл.2 | Надбавка за марку бетона W6 F150 |  |  | 4: м3; 7: 127; 8: 10.63; 10: 1350.01 |  |  |  | Надбавка за марку бетона W6 F150
|  | Цена=708,8*0,015 | [21 empty] | Цена=708,8*0,015
229 | ФССЦ-08.4.03.03-0010 | Горячекатанная арматурная сталь класса А500 С, диаметром: 28 мм |  |  | 4: т; 7: 4,28614; 8: 5488.69; 10: 23525.29 |  |  |  | Горячекатанная арматурная сталь класса А500 С, диаметром: 28 мм
|  | Объем=4286,14/1000 | [15 empty] | Объем=4286,14/1000
230 | ФССЦ-08.4.03.03-0009 | Горячекатанная арматурная сталь класса А500 С, диаметром: 25 мм |  |  | 4: т; 7: 0,87472; 8: 5488.69; 10: 4801.07 |  |  |  | Горячекатанная арматурная сталь класса А500 С, диаметром: 25 мм
|  | Объем=874,72/1000 | [15 empty] | Объем=874,72/1000
231 | ФССЦ-08.4.03.03-0006 | Горячекатанная арматурная сталь класса А500 С, диаметром: 16 мм |  |  | 4: т; 7: 1,61335; 8: 5488.69; 10: 8855.18 |  |  |  | Горячекатанная арматурная сталь класса А500 С, диаметром: 16 мм
|  | Объем=1613,35/1000 | [15 empty] | Объем=1613,35/1000
232 | ФССЦ-08.4.03.03-0005 | Горячекатанная арматурная сталь класса А500 С, диаметром: 14 мм |  |  | 4: т; 7: 0,604; 8: 5488.69; 10: 3315.17 |  |  |  | Горячекатанная арматурная сталь класса А500 С, диаметром: 14 мм
|  | Объем=604/1000 | [15 empty] | Объем=604/1000
233 | ФССЦ-08.4.03.03-0004 | Горячекатанная арматурная сталь класса А500 С, диаметром: 12 мм |  |  | 4: т; 7: 1,753; 8: 5584.58; 10: 9789.77 |  |  |  | Горячекатанная арматурная сталь класса А500 С, диаметром: 12 мм
|  | Объем=1753/1000 | [15 empty] | Объем=1753/1000
234 | ФЕР08-01-005-01 | Устройство боковой обмазочной изоляции стен, фундаментов ручным способом из сухих смесей: толщиной слоя 2 мм |  |  | 4: 100 м2; 7: 3,61 |  |  |  | Устройство боковой обмазочной изоляции стен, фундаментов ручным способом из сухих смесей: толщиной слоя 2 мм
|  | Объем=361 / 100 | [15 empty] | Объем=361 / 100
| Приказ от 04.08.2020 № 421/пр прил.10 табл.1 п.8.1 | Производство работ осуществляется в горной местности: на высоте от 1500 до 2500 м над уровнем моря. ОЗП=1,25; ЭМ=1,25 к расх.; ЗПМ=1,25; ТЗ=1,25; ТЗМ=1,25 | [16 empty] | Производство работ осуществляется в горной местности: на высоте от 1500 до 2500 м над уровнем моря. ОЗП=1,25; ЭМ=1,25 к расх.; ЗПМ=1,25; ТЗ=1,25; ТЗМ=1,25
| 1 | ОТ |  |  | 8: 86.7; 9: 1,25; 10: 391.23 | [6 empty] | ОТ
| 2 | ЭМ |  |  | 8: 16.61; 9: 1,25; 10: 74.95 | [6 empty] | ЭМ
| 3 | в т.ч. ОТм |  |  | 8: 2.93; 9: 1,25; 10: 13.22 | [6 empty] | в т.ч. ОТм
| 4 | М |  |  | 8: 0.66; 10: 2.38 | [6 empty] | М
|  | ЗТ |  |  | 4: чел.-ч; 5: 10,92; 6: 1,25; 7: 49,2765 | [7 empty] | ЗТ
|  | ЗТм |  |  | 4: чел.-ч; 5: 0,27; 6: 1,25; 7: 1,218375 | [7 empty] | ЗТм
|  | Итого по расценке |  |  | 8: 103.97; 10: 468.56 | [8 empty] | Итого по расценке
|  | ФОТ |  |  | 10: 404.45 | [7 empty] | ФОТ
| МДС81-33.2004 Прил.4 п.8 | НР Конструкции из кирпича и блоков |  |  | 4: %; 5: 122; 7: 122; 10: 493.43 | [7 empty] | НР Конструкции из кирпича и блоков
| Письмо №АП-5536/06 от 18.11.04 Прил.1 п.8 | СП Конструкции из кирпича и блоков |  |  | 4: %; 5: 80; 7: 80; 10: 323.56 | [7 empty] | СП Конструкции из кирпича и блоков
|  | Всего по позиции |  |  | 10: 1285.55 | [9 empty] | Всего по позиции
235 | ФССЦ-04.3.02.09-0802 | Смесь сухая: гидроизоляционная проникающая "Кальматрон" (ТУ 5745-001-47517383-00) |  |  | 4: кг; 7: 1137,15; 8: 15.36; 10: 17466.62 |  |  |  | Смесь сухая: гидроизоляционная проникающая "Кальматрон" (ТУ 5745-001-47517383-00)
|  | Итоги по разделу 6 Приводная станция : | [22 empty] | Итоги по разделу 6 Приводная станция :
|  | Строительные работы |  |  | 10: 206937.8 | [12 empty] | Строительные работы
| 1 | Строительные работы |  |  | 10: 205979.25 | [12 empty] | Строительные работы
|  | В том числе: | [23 empty] | В том числе:
|  | оплата труда |  |  | 10: 5640.39 | [12 empty] | оплата труда
|  | эксплуатация машин и механизмов |  |  | 10: 10485.44 | [12 empty] | эксплуатация машин и механизмов
|  | материалы |  |  | 10: 178169.67 | [12 empty] | материалы
|  | накладные расходы |  |  | 10: 7277.68 | [12 empty] | накладные расходы
|  | сметная прибыль |  |  | 10: 4406.07 | [12 empty] | сметная прибыль
| 1 | Транспортные расходы (перевозка), относимые на стоимость строительных работ |  |  | 10: 958.55 | [12 empty] | Транспортные расходы (перевозка), относимые на стоимость строительных работ
|  | Итого ФОТ (справочно) |  |  | 10: 6992.4 | [12 empty] | Итого ФОТ (справочно)
|  | Итого накладные расходы (справочно) |  |  | 10: 7277.68 | [12 empty] | Итого накладные расходы (справочно)
|  | Итого сметная прибыль (справочно) |  |  | 10: 4406.07 | [12 empty] | Итого сметная прибыль (справочно)
|  | Итого по разделу 6 Приводная станция |  |  | 10: 206937.8 | [13 empty] | Итого по разделу 6 Приводная станция
Раздел 7. Обводная станция | [14 empty] | Раздел 7. Обводная станция
236 | ФЕР01-01-021-04 | Разработка грунта в котлованах объемом от 3000 до 7000 м3 с погрузкой на автомобили-самосвалы экскаватором с ковшом вместимостью 1,0 м3, группа грунтов: 4 |  |  | 4: 1000 м3; 7: 0,1368 |  |  |  | Разработка грунта в котлованах объемом от 3000 до 7000 м3 с погрузкой на автомобили-самосвалы экскаватором с ковшом вместимостью 1,0 м3, группа грунтов: 4
|  | Объем=(197+65,3-125,5) / 1000 | [15 empty] | Объем=(197+65,3-125,5) / 1000
| Приказ от 04.08.2020 № 421/пр прил.10 табл.1 п.8.1 | Производство работ осуществляется в горной местности: на высоте от 1500 до 2500 м над уровнем моря. ОЗП=1,25; ЭМ=1,25 к расх.; ЗПМ=1,25; ТЗ=1,25; ТЗМ=1,25 | [16 empty] | Производство работ осуществляется в горной местности: на высоте от 1500 до 2500 м над уровнем моря. ОЗП=1,25; ЭМ=1,25 к расх.; ЗПМ=1,25; ТЗ=1,25; ТЗМ=1,25
| 2 | ЭМ |  |  | 8: 4547.3; 9: 1,25; 10: 777.59 | [6 empty] | ЭМ
| 3 | в т.ч. ОТм |  |  | 8: 499.5; 9: 1,25; 10: 85.41 | [6 empty] | в т.ч. ОТм
|  | ЗТм |  |  | 4: чел.-ч; 5: 37; 6: 1,25; 7: 6,327 | [7 empty] | ЗТм
|  | Итого по расценке |  |  | 8: 4547.3; 10: 777.59 | [8 empty] | Итого по расценке
|  | ФОТ |  |  | 10: 85.41 | [7 empty] | ФОТ
| МДС81-33.2004 Прил.4 п.1.1 и Письмо №ВБ-338/02 от 08.02.08 | НР Земляные работы, выполняемые механизированным способом |  |  | 4: %; 5: 95; 7: 95; 10: 81.14 | [7 empty] | НР Земляные работы, выполняемые механизированным способом
| Письмо №АП-5536/06 от 18.11.04 Прил.1 п.1.1 | СП Земляные работы, выполняемые механизированным способом |  |  | 4: %; 5: 50; 7: 50; 10: 42.71 | [7 empty] | СП Земляные работы, выполняемые механизированным способом
|  | Всего по позиции |  |  | 10: 901.44 | [9 empty] | Всего по позиции
237 | ФССЦпг-03-21-01-001 | Перевозка грузов автомобилями-самосвалами грузоподъемностью 10 т работающих вне карьера на расстояние: I класс груза до 1 км |  |  | 4: 1 т груза; 7: 246,24; 8: 2.91; 10: 716.56 |  |  |  | Перевозка грузов автомобилями-самосвалами грузоподъемностью 10 т работающих вне карьера на расстояние: I класс груза до 1 км
|  | Объем=136,8*1,8 | [15 empty] | Объем=136,8*1,8
238 | ФЕР01-01-007-04 | Разработка грунта в отвал в котлованах объемом до 1000 м3 экскаваторами с ковшом вместимостью 0,5 (0,5-0,63) м3, группа грунтов: 4 |  |  | 4: 1000 м3; 7: 0,1255 |  |  |  | Разработка грунта в отвал в котлованах объемом до 1000 м3 экскаваторами с ковшом вместимостью 0,5 (0,5-0,63) м3, группа грунтов: 4
|  | Объем=125,5 / 1000 | [15 empty] | Объем=125,5 / 1000
| Приказ от 04.08.2020 № 421/пр прил.10 табл.1 п.8.1 | Производство работ осуществляется в горной местности: на высоте от 1500 до 2500 м над уровнем моря. ОЗП=1,25; ЭМ=1,25 к расх.; ЗПМ=1,25; ТЗ=1,25; ТЗМ=1,25 | [16 empty] | Производство работ осуществляется в горной местности: на высоте от 1500 до 2500 м над уровнем моря. ОЗП=1,25; ЭМ=1,25 к расх.; ЗПМ=1,25; ТЗ=1,25; ТЗМ=1,25
| 2 | ЭМ |  |  | 8: 4500; 9: 1,25; 10: 705.94 | [6 empty] | ЭМ
| 3 | в т.ч. ОТм |  |  | 8: 607.5; 9: 1,25; 10: 95.3 | [6 empty] | в т.ч. ОТм
|  | ЗТм |  |  | 4: чел.-ч; 5: 45; 6: 1,25; 7: 7,059375 | [7 empty] | ЗТм
|  | Итого по расценке |  |  | 8: 4500; 10: 705.94 | [8 empty] | Итого по расценке
|  | ФОТ |  |  | 10: 95.3 | [7 empty] | ФОТ
| МДС81-33.2004 Прил.4 п.1.1 и Письмо №ВБ-338/02 от 08.02.08 | НР Земляные работы, выполняемые механизированным способом |  |  | 4: %; 5: 95; 7: 95; 10: 90.54 | [7 empty] | НР Земляные работы, выполняемые механизированным способом
| Письмо №АП-5536/06 от 18.11.04 Прил.1 п.1.1 | СП Земляные работы, выполняемые механизированным способом |  |  | 4: %; 5: 50; 7: 50; 10: 47.65 | [7 empty] | СП Земляные работы, выполняемые механизированным способом
|  | Всего по позиции |  |  | 10: 844.13 | [9 empty] | Всего по позиции
239 | ФЕР01-01-032-04 | Разработка грунта с перемещением до 10 м бульдозерами мощностью: 132 кВт (180 л.с.), группа грунтов 4 |  |  | 4: 1000 м3; 7: 0,1255 |  |  |  | Разработка грунта с перемещением до 10 м бульдозерами мощностью: 132 кВт (180 л.с.), группа грунтов 4
|  | Объем=125,5 / 1000 | [15 empty] | Объем=125,5 / 1000
| Приказ от 04.08.2020 № 421/пр прил.10 табл.1 п.8.1 | Производство работ осуществляется в горной местности: на высоте от 1500 до 2500 м над уровнем моря. ОЗП=1,25; ЭМ=1,25 к расх.; ЗПМ=1,25; ТЗ=1,25; ТЗМ=1,25 | [16 empty] | Производство работ осуществляется в горной местности: на высоте от 1500 до 2500 м над уровнем моря. ОЗП=1,25; ЭМ=1,25 к расх.; ЗПМ=1,25; ТЗ=1,25; ТЗМ=1,25
| 2 | ЭМ |  |  | 8: 1699.71; 9: 1,25; 10: 266.64 | [6 empty] | ЭМ
| 3 | в т.ч. ОТм |  |  | 8: 172.8; 9: 1,25; 10: 27.11 | [6 empty] | в т.ч. ОТм
|  | ЗТм |  |  | 4: чел.-ч; 5: 12,8; 6: 1,25; 7: 2,008 | [7 empty] | ЗТм
|  | Итого по расценке |  |  | 8: 1699.71; 10: 266.64 | [8 empty] | Итого по расценке
|  | ФОТ |  |  | 10: 27.11 | [7 empty] | ФОТ
| МДС81-33.2004 Прил.4 п.1.1 и Письмо №ВБ-338/02 от 08.02.08 | НР Земляные работы, выполняемые механизированным способом |  |  | 4: %; 5: 95; 7: 95; 10: 25.75 | [7 empty] | НР Земляные работы, выполняемые механизированным способом
| Письмо №АП-5536/06 от 18.11.04 Прил.1 п.1.1 | СП Земляные работы, выполняемые механизированным способом |  |  | 4: %; 5: 50; 7: 50; 10: 13.56 | [7 empty] | СП Земляные работы, выполняемые механизированным способом
|  | Всего по позиции |  |  | 10: 305.95 | [9 empty] | Всего по позиции
240 | ФЕР01-01-032-12 | При перемещении грунта на каждые последующие 10 м добавлять: к расценке 01-01-032-04 (перемещение до 20м) |  |  | 4: 1000 м3; 7: 0,1255 |  |  |  | При перемещении грунта на каждые последующие 10 м добавлять: к расценке 01-01-032-04 (перемещение до 20м)
|  | Объем=125,5 / 1000 | [15 empty] | Объем=125,5 / 1000
| Приказ от 04.08.2020 № 421/пр прил.10 табл.1 п.8.1 | Производство работ осуществляется в горной местности: на высоте от 1500 до 2500 м над уровнем моря. ОЗП=1,25; ЭМ=1,25 к расх.; ЗПМ=1,25; ТЗ=1,25; ТЗМ=1,25 | [16 empty] | Производство работ осуществляется в горной местности: на высоте от 1500 до 2500 м над уровнем моря. ОЗП=1,25; ЭМ=1,25 к расх.; ЗПМ=1,25; ТЗ=1,25; ТЗМ=1,25
| 2 | ЭМ |  |  | 8: 852.51; 9: 1,25; 10: 133.74 | [6 empty] | ЭМ
| 3 | в т.ч. ОТм |  |  | 8: 86.67; 9: 1,25; 10: 13.6 | [6 empty] | в т.ч. ОТм
|  | ЗТм |  |  | 4: чел.-ч; 5: 6,42; 6: 1,25; 7: 1,0071375 | [7 empty] | ЗТм
|  | Итого по расценке |  |  | 8: 852.51; 10: 133.74 | [8 empty] | Итого по расценке
|  | ФОТ |  |  | 10: 13.6 | [7 empty] | ФОТ
| МДС81-33.2004 Прил.4 п.1.1 и Письмо №ВБ-338/02 от 08.02.08 | НР Земляные работы, выполняемые механизированным способом |  |  | 4: %; 5: 95; 7: 95; 10: 12.92 | [7 empty] | НР Земляные работы, выполняемые механизированным способом
| Письмо №АП-5536/06 от 18.11.04 Прил.1 п.1.1 | СП Земляные работы, выполняемые механизированным способом |  |  | 4: %; 5: 50; 7: 50; 10: 6.8 | [7 empty] | СП Земляные работы, выполняемые механизированным способом
|  | Всего по позиции |  |  | 10: 153.46 | [9 empty] | Всего по позиции
241 | ФЕР01-01-035-03 | Засыпка траншей и котлованов с перемещением грунта до 5 м бульдозерами мощностью: 132 кВт (180 л.с.), группа грунтов 3 (с перемещением до 20м) |  |  | 4: 1000 м3; 7: 0,1255 |  |  |  | Засыпка траншей и котлованов с перемещением грунта до 5 м бульдозерами мощностью: 132 кВт (180 л.с.), группа грунтов 3 (с перемещением до 20м)
|  | Объем=125,5 / 1000 | [15 empty] | Объем=125,5 / 1000
| Приказ от 04.08.2020 № 421/пр прил.10 табл.1 п.8.1 | Производство работ осуществляется в горной местности: на высоте от 1500 до 2500 м над уровнем моря. ОЗП=1,25; ЭМ=1,25 к расх.; ЗПМ=1,25; ТЗ=1,25; ТЗМ=1,25 | [16 empty] | Производство работ осуществляется в горной местности: на высоте от 1500 до 2500 м над уровнем моря. ОЗП=1,25; ЭМ=1,25 к расх.; ЗПМ=1,25; ТЗ=1,25; ТЗМ=1,25
| 2 | ЭМ |  |  | 8: 308.07; 9: 1,25; 10: 48.33 | [6 empty] | ЭМ
| 3 | в т.ч. ОТм |  |  | 8: 31.32; 9: 1,25; 10: 4.91 | [6 empty] | в т.ч. ОТм
|  | ЗТм |  |  | 4: чел.-ч; 5: 2,32; 6: 1,25; 7: 0,36395 | [7 empty] | ЗТм
|  | Итого по расценке |  |  | 8: 308.07; 10: 48.33 | [8 empty] | Итого по расценке
|  | ФОТ |  |  | 10: 4.91 | [7 empty] | ФОТ
| МДС81-33.2004 Прил.4 п.1.1 и Письмо №ВБ-338/02 от 08.02.08 | НР Земляные работы, выполняемые механизированным способом |  |  | 4: %; 5: 95; 7: 95; 10: 4.66 | [7 empty] | НР Земляные работы, выполняемые механизированным способом
| Письмо №АП-5536/06 от 18.11.04 Прил.1 п.1.1 | СП Земляные работы, выполняемые механизированным способом |  |  | 4: %; 5: 50; 7: 50; 10: 2.46 | [7 empty] | СП Земляные работы, выполняемые механизированным способом
|  | Всего по позиции |  |  | 10: 55.45 | [9 empty] | Всего по позиции
242 | ФЕР01-01-035-09 | При перемещении грунта на каждые последующие 5 м добавлять: к расценке 01-01-035-03 |  |  | 4: 1000 м3; 7: 0,1255 |  |  |  | При перемещении грунта на каждые последующие 5 м добавлять: к расценке 01-01-035-03
|  | Объем=125,5 / 1000 | [15 empty] | Объем=125,5 / 1000
|  | ПЗ=3 (ОЗП=3; ЭМ=3 к расх.; ЗПМ=3; МАТ=3 к расх.; ТЗ=3; ТЗМ=3) | [16 empty] | ПЗ=3 (ОЗП=3; ЭМ=3 к расх.; ЗПМ=3; МАТ=3 к расх.; ТЗ=3; ТЗМ=3)
| Приказ от 04.08.2020 № 421/пр прил.10 табл.1 п.8.1 | Производство работ осуществляется в горной местности: на высоте от 1500 до 2500 м над уровнем моря. ОЗП=1,25; ЭМ=1,25 к расх.; ЗПМ=1,25; ТЗ=1,25; ТЗМ=1,25 | [16 empty] | Производство работ осуществляется в горной местности: на высоте от 1500 до 2500 м над уровнем моря. ОЗП=1,25; ЭМ=1,25 к расх.; ЗПМ=1,25; ТЗ=1,25; ТЗМ=1,25
| 2 | ЭМ |  |  | 8: 139.43; 9: 3,75; 10: 65.62 | [6 empty] | ЭМ
| 3 | в т.ч. ОТм |  |  | 8: 14.18; 9: 3,75; 10: 6.67 | [6 empty] | в т.ч. ОТм
|  | ЗТм |  |  | 4: чел.-ч; 5: 1,05; 6: 3,75; 7: 0,4941563 | [7 empty] | ЗТм
|  | Итого по расценке |  |  | 8: 139.43; 10: 65.62 | [8 empty] | Итого по расценке
|  | ФОТ |  |  | 10: 6.67 | [7 empty] | ФОТ
| МДС81-33.2004 Прил.4 п.1.1 и Письмо №ВБ-338/02 от 08.02.08 | НР Земляные работы, выполняемые механизированным способом |  |  | 4: %; 5: 95; 7: 95; 10: 6.34 | [7 empty] | НР Земляные работы, выполняемые механизированным способом
| Письмо №АП-5536/06 от 18.11.04 Прил.1 п.1.1 | СП Земляные работы, выполняемые механизированным способом |  |  | 4: %; 5: 50; 7: 50; 10: 3.34 | [7 empty] | СП Земляные работы, выполняемые механизированным способом
|  | Всего по позиции |  |  | 10: 75.3 | [9 empty] | Всего по позиции
243 | ФЕР01-02-005-02 | Уплотнение грунта пневматическими трамбовками, группа грунтов: 3-4 |  |  | 4: 100 м3; 7: 1,255 |  |  |  | Уплотнение грунта пневматическими трамбовками, группа грунтов: 3-4
|  | Объем=125,5 / 100 | [15 empty] | Объем=125,5 / 100
| Приказ от 04.08.2020 № 421/пр прил.10 табл.1 п.8.1 | Производство работ осуществляется в горной местности: на высоте от 1500 до 2500 м над уровнем моря. ОЗП=1,25; ЭМ=1,25 к расх.; ЗПМ=1,25; ТЗ=1,25; ТЗМ=1,25 | [16 empty] | Производство работ осуществляется в горной местности: на высоте от 1500 до 2500 м над уровнем моря. ОЗП=1,25; ЭМ=1,25 к расх.; ЗПМ=1,25; ТЗ=1,25; ТЗМ=1,25
| 1 | ОТ |  |  | 8: 127.61; 9: 1,25; 10: 200.19 | [6 empty] | ОТ
| 2 | ЭМ |  |  | 8: 288.58; 9: 1,25; 10: 452.71 | [6 empty] | ЭМ
| 3 | в т.ч. ОТм |  |  | 8: 31.49; 9: 1,25; 10: 49.4 | [6 empty] | в т.ч. ОТм
|  | ЗТ |  |  | 4: чел.-ч; 5: 14,96; 6: 1,25; 7: 23,4685 | [7 empty] | ЗТ
|  | ЗТм |  |  | 4: чел.-ч; 5: 3,13; 6: 1,25; 7: 4,9101875 | [7 empty] | ЗТм
|  | Итого по расценке |  |  | 8: 416.19; 10: 652.9 | [8 empty] | Итого по расценке
|  | ФОТ |  |  | 10: 249.59 | [7 empty] | ФОТ
| МДС81-33.2004 Прил.4 п.1.1 и Письмо №ВБ-338/02 от 08.02.08 | НР Земляные работы, выполняемые механизированным способом |  |  | 4: %; 5: 95; 7: 95; 10: 237.11 | [7 empty] | НР Земляные работы, выполняемые механизированным способом
| Письмо №АП-5536/06 от 18.11.04 Прил.1 п.1.1 | СП Земляные работы, выполняемые механизированным способом |  |  | 4: %; 5: 50; 7: 50; 10: 124.8 | [7 empty] | СП Земляные работы, выполняемые механизированным способом
|  | Всего по позиции |  |  | 10: 1014.81 | [9 empty] | Всего по позиции
244 | ФЕР06-01-001-01 | Устройство бетонной подготовки |  |  | 4: 100 м3; 7: 0,062 |  |  |  | Устройство бетонной подготовки
|  | Объем=6,2 / 100 | [15 empty] | Объем=6,2 / 100
| Приказ от 04.08.2020 № 421/пр прил.10 табл.1 п.8.1 | Производство работ осуществляется в горной местности: на высоте от 1500 до 2500 м над уровнем моря. ОЗП=1,25; ЭМ=1,25 к расх.; ЗПМ=1,25; ТЗ=1,25; ТЗМ=1,25 | [16 empty] | Производство работ осуществляется в горной местности: на высоте от 1500 до 2500 м над уровнем моря. ОЗП=1,25; ЭМ=1,25 к расх.; ЗПМ=1,25; ТЗ=1,25; ТЗМ=1,25
| 1 | ОТ |  |  | 8: 1053; 9: 1,25; 10: 81.61 | [6 empty] | ОТ
| 2 | ЭМ |  |  | 8: 1566.06; 9: 1,25; 10: 121.37 | [6 empty] | ЭМ
| 3 | в т.ч. ОТм |  |  | 8: 244.39; 9: 1,25; 10: 18.94 | [6 empty] | в т.ч. ОТм
| 4 | М |  |  | 8: 909.27; 10: 56.37 | [6 empty] | М
|  | ЗТ |  |  | 4: чел.-ч; 5: 135; 6: 1,25; 7: 10,4625 | [7 empty] | ЗТ
|  | ЗТм |  |  | 4: чел.-ч; 5: 18,12; 6: 1,25; 7: 1,4043 | [7 empty] | ЗТм
|  | Итого по расценке |  |  | 8: 3528.33; 10: 259.35 | [8 empty] | Итого по расценке
|  | ФОТ |  |  | 10: 100.55 | [7 empty] | ФОТ
| МДС81-33.2004 Прил.4 п.6.1 и Письмо №ВБ-338/02 от 08.02.08 | НР Бетонные и железобетонные монолитные конструкции в промышленном строительстве |  |  | 4: %; 5: 105; 7: 105; 10: 105.58 | [7 empty] | НР Бетонные и железобетонные монолитные конструкции в промышленном строительстве
| Письмо №АП-5536/06 от 18.11.04 Прил.1 п.6.1 | СП Бетонные и железобетонные монолитные конструкции в промышленном строительстве |  |  | 4: %; 5: 65; 7: 65; 10: 65.36 | [7 empty] | СП Бетонные и железобетонные монолитные конструкции в промышленном строительстве
|  | Всего по позиции |  |  | 10: 430.29 | [9 empty] | Всего по позиции
245 | ФССЦ-04.1.02.05-0040 | Смеси бетонные тяжелого бетона (БСТ), крупность заполнителя 20 мм, класс В7,5 (М100) |  |  | 4: м3; 7: 6,324; 8: 535.46; 10: 3386.25 |  |  |  | Смеси бетонные тяжелого бетона (БСТ), крупность заполнителя 20 мм, класс В7,5 (М100)
246 | ФЕР06-01-001-10 | Устройство железобетонных фундаментов общего назначения с подколонниками при высоте подколонника: от 2 до 4 м, периметром до 5 м |  |  | 4: 100 м3; 7: 0,96 |  |  |  | Устройство железобетонных фундаментов общего назначения с подколонниками при высоте подколонника: от 2 до 4 м, периметром до 5 м
|  | Объем=96 / 100 | [15 empty] | Объем=96 / 100
| Приказ от 04.08.2020 № 421/пр прил.10 табл.1 п.8.1 | Производство работ осуществляется в горной местности: на высоте от 1500 до 2500 м над уровнем моря. ОЗП=1,25; ЭМ=1,25 к расх.; ЗПМ=1,25; ТЗ=1,25; ТЗМ=1,25 | [16 empty] | Производство работ осуществляется в горной местности: на высоте от 1500 до 2500 м над уровнем моря. ОЗП=1,25; ЭМ=1,25 к расх.; ЗПМ=1,25; ТЗ=1,25; ТЗМ=1,25
| 1 | ОТ |  |  | 8: 2874.61; 9: 1,25; 10: 3449.53 | [6 empty] | ОТ
| 2 | ЭМ |  |  | 8: 2606.02; 9: 1,25; 10: 3127.22 | [6 empty] | ЭМ
| 3 | в т.ч. ОТм |  |  | 8: 380.59; 9: 1,25; 10: 456.71 | [6 empty] | в т.ч. ОТм
| 4 | М |  |  | 8: 3287.63; 10: 3156.12 | [6 empty] | М
|  | ЗТ |  |  | 4: чел.-ч; 5: 337; 6: 1,25; 7: 404,4 | [7 empty] | ЗТ
|  | ЗТм |  |  | 4: чел.-ч; 5: 28,39; 6: 1,25; 7: 34,068 | [7 empty] | ЗТм
|  | Итого по расценке |  |  | 8: 8768.26; 10: 9732.87 | [8 empty] | Итого по расценке
|  | ФОТ |  |  | 10: 3906.24 | [7 empty] | ФОТ
| МДС81-33.2004 Прил.4 п.6.1 и Письмо №ВБ-338/02 от 08.02.08 | НР Бетонные и железобетонные монолитные конструкции в промышленном строительстве |  |  | 4: %; 5: 105; 7: 105; 10: 4101.55 | [7 empty] | НР Бетонные и железобетонные монолитные конструкции в промышленном строительстве
| Письмо №АП-5536/06 от 18.11.04 Прил.1 п.6.1 | СП Бетонные и железобетонные монолитные конструкции в промышленном строительстве |  |  | 4: %; 5: 65; 7: 65; 10: 2539.06 | [7 empty] | СП Бетонные и железобетонные монолитные конструкции в промышленном строительстве
|  | Всего по позиции |  |  | 10: 16373.48 | [9 empty] | Всего по позиции
247 | ФССЦ-04.1.02.05-0011 | Смеси бетонные тяжелого бетона (БСТ), класс В30 (М400) |  |  | 4: м3; 7: 97,44; 8: 790; 10: 76977.6 |  |  |  | Смеси бетонные тяжелого бетона (БСТ), класс В30 (М400)
248 | ТЧ Прил.15, табл.2 | Надбавка за марку бетона W6 F150 |  |  | 4: м3; 7: 96; 8: 10.63; 10: 1020.48 |  |  |  | Надбавка за марку бетона W6 F150
|  | Цена=708,8*0,015 | [21 empty] | Цена=708,8*0,015
249 | ФССЦ-08.4.03.03-0010 | Горячекатанная арматурная сталь класса А500 С, диаметром: 28 мм |  |  | 4: т; 7: 0,97373; 8: 5488.69; 10: 5344.5 |  |  |  | Горячекатанная арматурная сталь класса А500 С, диаметром: 28 мм
|  | Объем=973,73/1000 | [15 empty] | Объем=973,73/1000
250 | ФССЦ-08.4.03.03-0005 | Горячекатанная арматурная сталь класса А500 С, диаметром: 14 мм |  |  | 4: т; 7: 1,98946; 8: 5488.69; 10: 10919.53 |  |  |  | Горячекатанная арматурная сталь класса А500 С, диаметром: 14 мм
|  | Объем=1989,46/1000 | [15 empty] | Объем=1989,46/1000
251 | ФССЦ-08.4.03.03-0004 | Горячекатанная арматурная сталь класса А500 С, диаметром: 12 мм |  |  | 4: т; 7: 0,887; 8: 5584.58; 10: 4953.52 |  |  |  | Горячекатанная арматурная сталь класса А500 С, диаметром: 12 мм
|  | Объем=887/1000 | [15 empty] | Объем=887/1000
252 | ФЕР08-01-005-01 | Устройство боковой обмазочной изоляции стен, фундаментов ручным способом из сухих смесей: толщиной слоя 2 мм |  |  | 4: 100 м2; 7: 2,1 |  |  |  | Устройство боковой обмазочной изоляции стен, фундаментов ручным способом из сухих смесей: толщиной слоя 2 мм
|  | Объем=210 / 100 | [15 empty] | Объем=210 / 100
| Приказ от 04.08.2020 № 421/пр прил.10 табл.1 п.8.1 | Производство работ осуществляется в горной местности: на высоте от 1500 до 2500 м над уровнем моря. ОЗП=1,25; ЭМ=1,25 к расх.; ЗПМ=1,25; ТЗ=1,25; ТЗМ=1,25 | [16 empty] | Производство работ осуществляется в горной местности: на высоте от 1500 до 2500 м над уровнем моря. ОЗП=1,25; ЭМ=1,25 к расх.; ЗПМ=1,25; ТЗ=1,25; ТЗМ=1,25
| 1 | ОТ |  |  | 8: 86.7; 9: 1,25; 10: 227.59 | [6 empty] | ОТ
| 2 | ЭМ |  |  | 8: 16.61; 9: 1,25; 10: 43.6 | [6 empty] | ЭМ
| 3 | в т.ч. ОТм |  |  | 8: 2.93; 9: 1,25; 10: 7.69 | [6 empty] | в т.ч. ОТм
| 4 | М |  |  | 8: 0.66; 10: 1.39 | [6 empty] | М
|  | ЗТ |  |  | 4: чел.-ч; 5: 10,92; 6: 1,25; 7: 28,665 | [7 empty] | ЗТ
|  | ЗТм |  |  | 4: чел.-ч; 5: 0,27; 6: 1,25; 7: 0,70875 | [7 empty] | ЗТм
|  | Итого по расценке |  |  | 8: 103.97; 10: 272.58 | [8 empty] | Итого по расценке
|  | ФОТ |  |  | 10: 235.28 | [7 empty] | ФОТ
| МДС81-33.2004 Прил.4 п.8 | НР Конструкции из кирпича и блоков |  |  | 4: %; 5: 122; 7: 122; 10: 287.04 | [7 empty] | НР Конструкции из кирпича и блоков
| Письмо №АП-5536/06 от 18.11.04 Прил.1 п.8 | СП Конструкции из кирпича и блоков |  |  | 4: %; 5: 80; 7: 80; 10: 188.22 | [7 empty] | СП Конструкции из кирпича и блоков
|  | Всего по позиции |  |  | 10: 747.84 | [9 empty] | Всего по позиции
253 | ФССЦ-04.3.02.09-0802 | Смесь сухая: гидроизоляционная проникающая "Кальматрон" (ТУ 5745-001-47517383-00) |  |  | 4: кг; 7: 661,5; 8: 15.36; 10: 10160.64 |  |  |  | Смесь сухая: гидроизоляционная проникающая "Кальматрон" (ТУ 5745-001-47517383-00)
|  | Итоги по разделу 7 Обводная станция : | [22 empty] | Итоги по разделу 7 Обводная станция :
|  | Строительные работы |  |  | 10: 134381.23 | [12 empty] | Строительные работы
| 1 | Строительные работы |  |  | 10: 133664.67 | [12 empty] | Строительные работы
|  | В том числе: | [23 empty] | В том числе:
|  | оплата труда |  |  | 10: 3958.92 | [12 empty] | оплата труда
|  | эксплуатация машин и механизмов |  |  | 10: 5742.76 | [12 empty] | эксплуатация машин и механизмов
|  | материалы |  |  | 10: 115976.4 | [12 empty] | материалы
|  | накладные расходы |  |  | 10: 4952.63 | [12 empty] | накладные расходы
|  | сметная прибыль |  |  | 10: 3033.96 | [12 empty] | сметная прибыль
| 1 | Транспортные расходы (перевозка), относимые на стоимость строительных работ |  |  | 10: 716.56 | [12 empty] | Транспортные расходы (перевозка), относимые на стоимость строительных работ
|  | Итого ФОТ (справочно) |  |  | 10: 4724.66 | [12 empty] | Итого ФОТ (справочно)
|  | Итого накладные расходы (справочно) |  |  | 10: 4952.63 | [12 empty] | Итого накладные расходы (справочно)
|  | Итого сметная прибыль (справочно) |  |  | 10: 3033.96 | [12 empty] | Итого сметная прибыль (справочно)
|  | Итого по разделу 7 Обводная станция |  |  | 10: 134381.23 | [13 empty] | Итого по разделу 7 Обводная станция
Раздел 8. Конвейер посадочный | [14 empty] | Раздел 8. Конвейер посадочный
254 | ФЕР01-01-021-04 | Разработка грунта в котлованах объемом от 3000 до 7000 м3 с погрузкой на автомобили-самосвалы экскаватором с ковшом вместимостью 1,0 м3, группа грунтов: 4 |  |  | 4: 1000 м3; 7: 0,0655 |  |  |  | Разработка грунта в котлованах объемом от 3000 до 7000 м3 с погрузкой на автомобили-самосвалы экскаватором с ковшом вместимостью 1,0 м3, группа грунтов: 4
|  | Объем=(191-125,5) / 1000 | [15 empty] | Объем=(191-125,5) / 1000
| Приказ от 04.08.2020 № 421/пр прил.10 табл.1 п.8.1 | Производство работ осуществляется в горной местности: на высоте от 1500 до 2500 м над уровнем моря. ОЗП=1,25; ЭМ=1,25 к расх.; ЗПМ=1,25; ТЗ=1,25; ТЗМ=1,25 | [16 empty] | Производство работ осуществляется в горной местности: на высоте от 1500 до 2500 м над уровнем моря. ОЗП=1,25; ЭМ=1,25 к расх.; ЗПМ=1,25; ТЗ=1,25; ТЗМ=1,25
| 2 | ЭМ |  |  | 8: 4547.3; 9: 1,25; 10: 372.31 | [6 empty] | ЭМ
| 3 | в т.ч. ОТм |  |  | 8: 499.5; 9: 1,25; 10: 40.9 | [6 empty] | в т.ч. ОТм
|  | ЗТм |  |  | 4: чел.-ч; 5: 37; 6: 1,25; 7: 3,029375 | [7 empty] | ЗТм
|  | Итого по расценке |  |  | 8: 4547.3; 10: 372.31 | [8 empty] | Итого по расценке
|  | ФОТ |  |  | 10: 40.9 | [7 empty] | ФОТ
| МДС81-33.2004 Прил.4 п.1.1 и Письмо №ВБ-338/02 от 08.02.08 | НР Земляные работы, выполняемые механизированным способом |  |  | 4: %; 5: 95; 7: 95; 10: 38.86 | [7 empty] | НР Земляные работы, выполняемые механизированным способом
| Письмо №АП-5536/06 от 18.11.04 Прил.1 п.1.1 | СП Земляные работы, выполняемые механизированным способом |  |  | 4: %; 5: 50; 7: 50; 10: 20.45 | [7 empty] | СП Земляные работы, выполняемые механизированным способом
|  | Всего по позиции |  |  | 10: 431.62 | [9 empty] | Всего по позиции
255 | ФССЦпг-03-21-01-001 | Перевозка грузов автомобилями-самосвалами грузоподъемностью 10 т работающих вне карьера на расстояние: I класс груза до 1 км |  |  | 4: 1 т груза; 7: 117,9; 8: 2.91; 10: 343.09 |  |  |  | Перевозка грузов автомобилями-самосвалами грузоподъемностью 10 т работающих вне карьера на расстояние: I класс груза до 1 км
|  | Объем=65,5*1,8 | [15 empty] | Объем=65,5*1,8
256 | ФЕР01-01-007-04 | Разработка грунта в отвал в котлованах объемом до 1000 м3 экскаваторами с ковшом вместимостью 0,5 (0,5-0,63) м3, группа грунтов: 4 |  |  | 4: 1000 м3; 7: 0,1255 |  |  |  | Разработка грунта в отвал в котлованах объемом до 1000 м3 экскаваторами с ковшом вместимостью 0,5 (0,5-0,63) м3, группа грунтов: 4
|  | Объем=125,5 / 1000 | [15 empty] | Объем=125,5 / 1000
| Приказ от 04.08.2020 № 421/пр прил.10 табл.1 п.8.1 | Производство работ осуществляется в горной местности: на высоте от 1500 до 2500 м над уровнем моря. ОЗП=1,25; ЭМ=1,25 к расх.; ЗПМ=1,25; ТЗ=1,25; ТЗМ=1,25 | [16 empty] | Производство работ осуществляется в горной местности: на высоте от 1500 до 2500 м над уровнем моря. ОЗП=1,25; ЭМ=1,25 к расх.; ЗПМ=1,25; ТЗ=1,25; ТЗМ=1,25
| 2 | ЭМ |  |  | 8: 4500; 9: 1,25; 10: 705.94 | [6 empty] | ЭМ
| 3 | в т.ч. ОТм |  |  | 8: 607.5; 9: 1,25; 10: 95.3 | [6 empty] | в т.ч. ОТм
|  | ЗТм |  |  | 4: чел.-ч; 5: 45; 6: 1,25; 7: 7,059375 | [7 empty] | ЗТм
|  | Итого по расценке |  |  | 8: 4500; 10: 705.94 | [8 empty] | Итого по расценке
|  | ФОТ |  |  | 10: 95.3 | [7 empty] | ФОТ
| МДС81-33.2004 Прил.4 п.1.1 и Письмо №ВБ-338/02 от 08.02.08 | НР Земляные работы, выполняемые механизированным способом |  |  | 4: %; 5: 95; 7: 95; 10: 90.54 | [7 empty] | НР Земляные работы, выполняемые механизированным способом
| Письмо №АП-5536/06 от 18.11.04 Прил.1 п.1.1 | СП Земляные работы, выполняемые механизированным способом |  |  | 4: %; 5: 50; 7: 50; 10: 47.65 | [7 empty] | СП Земляные работы, выполняемые механизированным способом
|  | Всего по позиции |  |  | 10: 844.13 | [9 empty] | Всего по позиции
257 | ФЕР01-01-032-04 | Разработка грунта с перемещением до 10 м бульдозерами мощностью: 132 кВт (180 л.с.), группа грунтов 4 |  |  | 4: 1000 м3; 7: 0,1255 |  |  |  | Разработка грунта с перемещением до 10 м бульдозерами мощностью: 132 кВт (180 л.с.), группа грунтов 4
|  | Объем=125,5 / 1000 | [15 empty] | Объем=125,5 / 1000
| Приказ от 04.08.2020 № 421/пр прил.10 табл.1 п.8.1 | Производство работ осуществляется в горной местности: на высоте от 1500 до 2500 м над уровнем моря. ОЗП=1,25; ЭМ=1,25 к расх.; ЗПМ=1,25; ТЗ=1,25; ТЗМ=1,25 | [16 empty] | Производство работ осуществляется в горной местности: на высоте от 1500 до 2500 м над уровнем моря. ОЗП=1,25; ЭМ=1,25 к расх.; ЗПМ=1,25; ТЗ=1,25; ТЗМ=1,25
| 2 | ЭМ |  |  | 8: 1699.71; 9: 1,25; 10: 266.64 | [6 empty] | ЭМ
| 3 | в т.ч. ОТм |  |  | 8: 172.8; 9: 1,25; 10: 27.11 | [6 empty] | в т.ч. ОТм
|  | ЗТм |  |  | 4: чел.-ч; 5: 12,8; 6: 1,25; 7: 2,008 | [7 empty] | ЗТм
|  | Итого по расценке |  |  | 8: 1699.71; 10: 266.64 | [8 empty] | Итого по расценке
|  | ФОТ |  |  | 10: 27.11 | [7 empty] | ФОТ
| МДС81-33.2004 Прил.4 п.1.1 и Письмо №ВБ-338/02 от 08.02.08 | НР Земляные работы, выполняемые механизированным способом |  |  | 4: %; 5: 95; 7: 95; 10: 25.75 | [7 empty] | НР Земляные работы, выполняемые механизированным способом
| Письмо №АП-5536/06 от 18.11.04 Прил.1 п.1.1 | СП Земляные работы, выполняемые механизированным способом |  |  | 4: %; 5: 50; 7: 50; 10: 13.56 | [7 empty] | СП Земляные работы, выполняемые механизированным способом
|  | Всего по позиции |  |  | 10: 305.95 | [9 empty] | Всего по позиции
258 | ФЕР01-01-032-12 | При перемещении грунта на каждые последующие 10 м добавлять: к расценке 01-01-032-04 (перемещение до 20м) |  |  | 4: 1000 м3; 7: 0,1255 |  |  |  | При перемещении грунта на каждые последующие 10 м добавлять: к расценке 01-01-032-04 (перемещение до 20м)
|  | Объем=125,5 / 1000 | [15 empty] | Объем=125,5 / 1000
| Приказ от 04.08.2020 № 421/пр прил.10 табл.1 п.8.1 | Производство работ осуществляется в горной местности: на высоте от 1500 до 2500 м над уровнем моря. ОЗП=1,25; ЭМ=1,25 к расх.; ЗПМ=1,25; ТЗ=1,25; ТЗМ=1,25 | [16 empty] | Производство работ осуществляется в горной местности: на высоте от 1500 до 2500 м над уровнем моря. ОЗП=1,25; ЭМ=1,25 к расх.; ЗПМ=1,25; ТЗ=1,25; ТЗМ=1,25
| 2 | ЭМ |  |  | 8: 852.51; 9: 1,25; 10: 133.74 | [6 empty] | ЭМ
| 3 | в т.ч. ОТм |  |  | 8: 86.67; 9: 1,25; 10: 13.6 | [6 empty] | в т.ч. ОТм
|  | ЗТм |  |  | 4: чел.-ч; 5: 6,42; 6: 1,25; 7: 1,0071375 | [7 empty] | ЗТм
|  | Итого по расценке |  |  | 8: 852.51; 10: 133.74 | [8 empty] | Итого по расценке
|  | ФОТ |  |  | 10: 13.6 | [7 empty] | ФОТ
| МДС81-33.2004 Прил.4 п.1.1 и Письмо №ВБ-338/02 от 08.02.08 | НР Земляные работы, выполняемые механизированным способом |  |  | 4: %; 5: 95; 7: 95; 10: 12.92 | [7 empty] | НР Земляные работы, выполняемые механизированным способом
| Письмо №АП-5536/06 от 18.11.04 Прил.1 п.1.1 | СП Земляные работы, выполняемые механизированным способом |  |  | 4: %; 5: 50; 7: 50; 10: 6.8 | [7 empty] | СП Земляные работы, выполняемые механизированным способом
|  | Всего по позиции |  |  | 10: 153.46 | [9 empty] | Всего по позиции
259 | ФЕР01-01-035-03 | Засыпка траншей и котлованов с перемещением грунта до 5 м бульдозерами мощностью: 132 кВт (180 л.с.), группа грунтов 3 (с перемещением до 20м) |  |  | 4: 1000 м3; 7: 0,1255 |  |  |  | Засыпка траншей и котлованов с перемещением грунта до 5 м бульдозерами мощностью: 132 кВт (180 л.с.), группа грунтов 3 (с перемещением до 20м)
|  | Объем=125,5 / 1000 | [15 empty] | Объем=125,5 / 1000
| Приказ от 04.08.2020 № 421/пр прил.10 табл.1 п.8.1 | Производство работ осуществляется в горной местности: на высоте от 1500 до 2500 м над уровнем моря. ОЗП=1,25; ЭМ=1,25 к расх.; ЗПМ=1,25; ТЗ=1,25; ТЗМ=1,25 | [16 empty] | Производство работ осуществляется в горной местности: на высоте от 1500 до 2500 м над уровнем моря. ОЗП=1,25; ЭМ=1,25 к расх.; ЗПМ=1,25; ТЗ=1,25; ТЗМ=1,25
| 2 | ЭМ |  |  | 8: 308.07; 9: 1,25; 10: 48.33 | [6 empty] | ЭМ
| 3 | в т.ч. ОТм |  |  | 8: 31.32; 9: 1,25; 10: 4.91 | [6 empty] | в т.ч. ОТм
|  | ЗТм |  |  | 4: чел.-ч; 5: 2,32; 6: 1,25; 7: 0,36395 | [7 empty] | ЗТм
|  | Итого по расценке |  |  | 8: 308.07; 10: 48.33 | [8 empty] | Итого по расценке
|  | ФОТ |  |  | 10: 4.91 | [7 empty] | ФОТ
| МДС81-33.2004 Прил.4 п.1.1 и Письмо №ВБ-338/02 от 08.02.08 | НР Земляные работы, выполняемые механизированным способом |  |  | 4: %; 5: 95; 7: 95; 10: 4.66 | [7 empty] | НР Земляные работы, выполняемые механизированным способом
| Письмо №АП-5536/06 от 18.11.04 Прил.1 п.1.1 | СП Земляные работы, выполняемые механизированным способом |  |  | 4: %; 5: 50; 7: 50; 10: 2.46 | [7 empty] | СП Земляные работы, выполняемые механизированным способом
|  | Всего по позиции |  |  | 10: 55.45 | [9 empty] | Всего по позиции
260 | ФЕР01-01-035-09 | При перемещении грунта на каждые последующие 5 м добавлять: к расценке 01-01-035-03 |  |  | 4: 1000 м3; 7: 0,1255 |  |  |  | При перемещении грунта на каждые последующие 5 м добавлять: к расценке 01-01-035-03
|  | Объем=125,5 / 1000 | [15 empty] | Объем=125,5 / 1000
|  | ПЗ=3 (ОЗП=3; ЭМ=3 к расх.; ЗПМ=3; МАТ=3 к расх.; ТЗ=3; ТЗМ=3) | [16 empty] | ПЗ=3 (ОЗП=3; ЭМ=3 к расх.; ЗПМ=3; МАТ=3 к расх.; ТЗ=3; ТЗМ=3)
| Приказ от 04.08.2020 № 421/пр прил.10 табл.1 п.8.1 | Производство работ осуществляется в горной местности: на высоте от 1500 до 2500 м над уровнем моря. ОЗП=1,25; ЭМ=1,25 к расх.; ЗПМ=1,25; ТЗ=1,25; ТЗМ=1,25 | [16 empty] | Производство работ осуществляется в горной местности: на высоте от 1500 до 2500 м над уровнем моря. ОЗП=1,25; ЭМ=1,25 к расх.; ЗПМ=1,25; ТЗ=1,25; ТЗМ=1,25
| 2 | ЭМ |  |  | 8: 139.43; 9: 3,75; 10: 65.62 | [6 empty] | ЭМ
| 3 | в т.ч. ОТм |  |  | 8: 14.18; 9: 3,75; 10: 6.67 | [6 empty] | в т.ч. ОТм
|  | ЗТм |  |  | 4: чел.-ч; 5: 1,05; 6: 3,75; 7: 0,4941563 | [7 empty] | ЗТм
|  | Итого по расценке |  |  | 8: 139.43; 10: 65.62 | [8 empty] | Итого по расценке
|  | ФОТ |  |  | 10: 6.67 | [7 empty] | ФОТ
| МДС81-33.2004 Прил.4 п.1.1 и Письмо №ВБ-338/02 от 08.02.08 | НР Земляные работы, выполняемые механизированным способом |  |  | 4: %; 5: 95; 7: 95; 10: 6.34 | [7 empty] | НР Земляные работы, выполняемые механизированным способом
| Письмо №АП-5536/06 от 18.11.04 Прил.1 п.1.1 | СП Земляные работы, выполняемые механизированным способом |  |  | 4: %; 5: 50; 7: 50; 10: 3.34 | [7 empty] | СП Земляные работы, выполняемые механизированным способом
|  | Всего по позиции |  |  | 10: 75.3 | [9 empty] | Всего по позиции
261 | ФЕР01-02-005-02 | Уплотнение грунта пневматическими трамбовками, группа грунтов: 3-4 |  |  | 4: 100 м3; 7: 1,255 |  |  |  | Уплотнение грунта пневматическими трамбовками, группа грунтов: 3-4
|  | Объем=125,5 / 100 | [15 empty] | Объем=125,5 / 100
| Приказ от 04.08.2020 № 421/пр прил.10 табл.1 п.8.1 | Производство работ осуществляется в горной местности: на высоте от 1500 до 2500 м над уровнем моря. ОЗП=1,25; ЭМ=1,25 к расх.; ЗПМ=1,25; ТЗ=1,25; ТЗМ=1,25 | [16 empty] | Производство работ осуществляется в горной местности: на высоте от 1500 до 2500 м над уровнем моря. ОЗП=1,25; ЭМ=1,25 к расх.; ЗПМ=1,25; ТЗ=1,25; ТЗМ=1,25
| 1 | ОТ |  |  | 8: 127.61; 9: 1,25; 10: 200.19 | [6 empty] | ОТ
| 2 | ЭМ |  |  | 8: 288.58; 9: 1,25; 10: 452.71 | [6 empty] | ЭМ
| 3 | в т.ч. ОТм |  |  | 8: 31.49; 9: 1,25; 10: 49.4 | [6 empty] | в т.ч. ОТм
|  | ЗТ |  |  | 4: чел.-ч; 5: 14,96; 6: 1,25; 7: 23,4685 | [7 empty] | ЗТ
|  | ЗТм |  |  | 4: чел.-ч; 5: 3,13; 6: 1,25; 7: 4,9101875 | [7 empty] | ЗТм
|  | Итого по расценке |  |  | 8: 416.19; 10: 652.9 | [8 empty] | Итого по расценке
|  | ФОТ |  |  | 10: 249.59 | [7 empty] | ФОТ
| МДС81-33.2004 Прил.4 п.1.1 и Письмо №ВБ-338/02 от 08.02.08 | НР Земляные работы, выполняемые механизированным способом |  |  | 4: %; 5: 95; 7: 95; 10: 237.11 | [7 empty] | НР Земляные работы, выполняемые механизированным способом
| Письмо №АП-5536/06 от 18.11.04 Прил.1 п.1.1 | СП Земляные работы, выполняемые механизированным способом |  |  | 4: %; 5: 50; 7: 50; 10: 124.8 | [7 empty] | СП Земляные работы, выполняемые механизированным способом
|  | Всего по позиции |  |  | 10: 1014.81 | [9 empty] | Всего по позиции
262 | ФЕР06-01-001-10 | Устройство железобетонных фундаментов общего назначения с подколонниками при высоте подколонника: от 2 до 4 м, периметром до 5 м |  |  | 4: 100 м3; 7: 0,131 |  |  |  | Устройство железобетонных фундаментов общего назначения с подколонниками при высоте подколонника: от 2 до 4 м, периметром до 5 м
|  | Объем=13,1 / 100 | [15 empty] | Объем=13,1 / 100
| Приказ от 04.08.2020 № 421/пр прил.10 табл.1 п.8.1 | Производство работ осуществляется в горной местности: на высоте от 1500 до 2500 м над уровнем моря. ОЗП=1,25; ЭМ=1,25 к расх.; ЗПМ=1,25; ТЗ=1,25; ТЗМ=1,25 | [16 empty] | Производство работ осуществляется в горной местности: на высоте от 1500 до 2500 м над уровнем моря. ОЗП=1,25; ЭМ=1,25 к расх.; ЗПМ=1,25; ТЗ=1,25; ТЗМ=1,25
| 1 | ОТ |  |  | 8: 2874.61; 9: 1,25; 10: 470.72 | [6 empty] | ОТ
| 2 | ЭМ |  |  | 8: 2606.02; 9: 1,25; 10: 426.74 | [6 empty] | ЭМ
| 3 | в т.ч. ОТм |  |  | 8: 380.59; 9: 1,25; 10: 62.32 | [6 empty] | в т.ч. ОТм
| 4 | М |  |  | 8: 3287.63; 10: 430.68 | [6 empty] | М
|  | ЗТ |  |  | 4: чел.-ч; 5: 337; 6: 1,25; 7: 55,18375 | [7 empty] | ЗТ
|  | ЗТм |  |  | 4: чел.-ч; 5: 28,39; 6: 1,25; 7: 4,6488625 | [7 empty] | ЗТм
|  | Итого по расценке |  |  | 8: 8768.26; 10: 1328.14 | [8 empty] | Итого по расценке
|  | ФОТ |  |  | 10: 533.04 | [7 empty] | ФОТ
| МДС81-33.2004 Прил.4 п.6.1 и Письмо №ВБ-338/02 от 08.02.08 | НР Бетонные и железобетонные монолитные конструкции в промышленном строительстве |  |  | 4: %; 5: 105; 7: 105; 10: 559.69 | [7 empty] | НР Бетонные и железобетонные монолитные конструкции в промышленном строительстве
| Письмо №АП-5536/06 от 18.11.04 Прил.1 п.6.1 | СП Бетонные и железобетонные монолитные конструкции в промышленном строительстве |  |  | 4: %; 5: 65; 7: 65; 10: 346.48 | [7 empty] | СП Бетонные и железобетонные монолитные конструкции в промышленном строительстве
|  | Всего по позиции |  |  | 10: 2234.31 | [9 empty] | Всего по позиции
263 | ФССЦ-04.1.02.05-0011 | Смеси бетонные тяжелого бетона (БСТ), класс В30 (М400) |  |  | 4: м3; 7: 13,2965; 8: 790; 10: 10504.24 |  |  |  | Смеси бетонные тяжелого бетона (БСТ), класс В30 (М400)
264 | ТЧ Прил.15, табл.2 | Надбавка за марку бетона W6 F150 |  |  | 4: м3; 7: 13,1; 8: 10.63; 10: 139.25 |  |  |  | Надбавка за марку бетона W6 F150
|  | Цена=708,8*0,015 | [21 empty] | Цена=708,8*0,015
265 | ФССЦ-08.4.03.03-0005 | Горячекатанная арматурная сталь класса А500 С, диаметром: 14 мм |  |  | 4: т; 7: 0,1328; 8: 5488.69; 10: 728.9 |  |  |  | Горячекатанная арматурная сталь класса А500 С, диаметром: 14 мм
|  | Объем=132,8/1000 | [15 empty] | Объем=132,8/1000
266 | ФССЦ-08.4.03.03-0003 | Горячекатанная арматурная сталь класса А500 С, диаметром: 10 мм |  |  | 4: т; 7: 0,0905; 8: 5802.77; 10: 525.15 |  |  |  | Горячекатанная арматурная сталь класса А500 С, диаметром: 10 мм
|  | Объем=90,5/1000 | [15 empty] | Объем=90,5/1000
267 | ФССЦ-08.4.03.03-0002 | Горячекатанная арматурная сталь класса А500 С, диаметром: 8 мм |  |  | 4: т; 7: 0,2828; 8: 6213.48; 10: 1757.17 |  |  |  | Горячекатанная арматурная сталь класса А500 С, диаметром: 8 мм
|  | Объем=282,8/1000 | [15 empty] | Объем=282,8/1000
268 | ФССЦ-08.4.03.03-0001 | Горячекатанная арматурная сталь класса А500 С, диаметром: 6 мм |  |  | 4: т; 7: 0,1433; 8: 6213.48; 10: 890.39 |  |  |  | Горячекатанная арматурная сталь класса А500 С, диаметром: 6 мм
|  | Объем=143,3/1000 | [15 empty] | Объем=143,3/1000
269 | ФЕР08-01-005-01 | Устройство боковой обмазочной изоляции стен, фундаментов ручным способом из сухих смесей: толщиной слоя 2 мм |  |  | 4: 100 м2; 7: 0,98 |  |  |  | Устройство боковой обмазочной изоляции стен, фундаментов ручным способом из сухих смесей: толщиной слоя 2 мм
|  | Объем=98 / 100 | [15 empty] | Объем=98 / 100
| Приказ от 04.08.2020 № 421/пр прил.10 табл.1 п.8.1 | Производство работ осуществляется в горной местности: на высоте от 1500 до 2500 м над уровнем моря. ОЗП=1,25; ЭМ=1,25 к расх.; ЗПМ=1,25; ТЗ=1,25; ТЗМ=1,25 | [16 empty] | Производство работ осуществляется в горной местности: на высоте от 1500 до 2500 м над уровнем моря. ОЗП=1,25; ЭМ=1,25 к расх.; ЗПМ=1,25; ТЗ=1,25; ТЗМ=1,25
| 1 | ОТ |  |  | 8: 86.7; 9: 1,25; 10: 106.21 | [6 empty] | ОТ
| 2 | ЭМ |  |  | 8: 16.61; 9: 1,25; 10: 20.35 | [6 empty] | ЭМ
| 3 | в т.ч. ОТм |  |  | 8: 2.93; 9: 1,25; 10: 3.59 | [6 empty] | в т.ч. ОТм
| 4 | М |  |  | 8: 0.66; 10: 0.65 | [6 empty] | М
|  | ЗТ |  |  | 4: чел.-ч; 5: 10,92; 6: 1,25; 7: 13,377 | [7 empty] | ЗТ
|  | ЗТм |  |  | 4: чел.-ч; 5: 0,27; 6: 1,25; 7: 0,33075 | [7 empty] | ЗТм
|  | Итого по расценке |  |  | 8: 103.97; 10: 127.21 | [8 empty] | Итого по расценке
|  | ФОТ |  |  | 10: 109.8 | [7 empty] | ФОТ
| МДС81-33.2004 Прил.4 п.8 | НР Конструкции из кирпича и блоков |  |  | 4: %; 5: 122; 7: 122; 10: 133.96 | [7 empty] | НР Конструкции из кирпича и блоков
| Письмо №АП-5536/06 от 18.11.04 Прил.1 п.8 | СП Конструкции из кирпича и блоков |  |  | 4: %; 5: 80; 7: 80; 10: 87.84 | [7 empty] | СП Конструкции из кирпича и блоков
|  | Всего по позиции |  |  | 10: 349.01 | [9 empty] | Всего по позиции
270 | ФССЦ-04.3.02.09-0802 | Смесь сухая: гидроизоляционная проникающая "Кальматрон" (ТУ 5745-001-47517383-00) |  |  | 4: кг; 7: 308,7; 8: 15.36; 10: 4741.63 |  |  |  | Смесь сухая: гидроизоляционная проникающая "Кальматрон" (ТУ 5745-001-47517383-00)
|  | Итоги по разделу 8 Конвейер посадочный : | [22 empty] | Итоги по разделу 8 Конвейер посадочный :
|  | Строительные работы |  |  | 10: 25093.86 | [12 empty] | Строительные работы
| 1 | Строительные работы |  |  | 10: 24750.77 | [12 empty] | Строительные работы
|  | В том числе: | [23 empty] | В том числе:
|  | оплата труда |  |  | 10: 777.12 | [12 empty] | оплата труда
|  | эксплуатация машин и механизмов |  |  | 10: 2492.38 | [12 empty] | эксплуатация машин и механизмов
|  | материалы |  |  | 10: 19718.06 | [12 empty] | материалы
|  | накладные расходы |  |  | 10: 1109.83 | [12 empty] | накладные расходы
|  | сметная прибыль |  |  | 10: 653.38 | [12 empty] | сметная прибыль
| 1 | Транспортные расходы (перевозка), относимые на стоимость строительных работ |  |  | 10: 343.09 | [12 empty] | Транспортные расходы (перевозка), относимые на стоимость строительных работ
|  | Итого ФОТ (справочно) |  |  | 10: 1080.92 | [12 empty] | Итого ФОТ (справочно)
|  | Итого накладные расходы (справочно) |  |  | 10: 1109.83 | [12 empty] | Итого накладные расходы (справочно)
|  | Итого сметная прибыль (справочно) |  |  | 10: 653.38 | [12 empty] | Итого сметная прибыль (справочно)
|  | Итого по разделу 8 Конвейер посадочный |  |  | 10: 25093.86 | [13 empty] | Итого по разделу 8 Конвейер посадочный
Раздел 9. Дополнительные затраты по перевозке материалов на расстояние сверх 30км, учтенных в СНБ | [14 empty] | Раздел 9. Дополнительные затраты по перевозке материалов на расстояние сверх 30км, учтенных в СНБ
271 | Калькуляция Р1, Р3 | Перевозка строительных грузов (металлоконструкции и прочих материалов) бортовыми автомобилями грузоподъемностью 5 т на расстояние 115 км (г. Грозный - с.Ведучи), за исключением 30 км, учтенных в СНБ, I класс груза (металлоконструкции) |  |  | 4: тн; 7: 47,813; 8: 67.73; 10: 3238.37 |  |  |  | Перевозка строительных грузов (металлоконструкции и прочих материалов) бортовыми автомобилями грузоподъемностью 5 т на расстояние 115 км (г. Грозный - с.Ведучи), за исключением 30 км, учтенных в СНБ, I класс груза (металлоконструкции)
272 | Калькуляция Р7 | Перевозка строительных грузов (ПГС,ЩЕБЕНЬ,ПЕСОК) СВЕРХ УЧТЕННОГО НОРМАМИ СНБ-2001 (перевозка 115км-30км=85км) I класс груза на 1 тн |  |  | 4: тн; 7: 16,714; 8: 40.94; 10: 684.27 |  |  |  | Перевозка строительных грузов (ПГС,ЩЕБЕНЬ,ПЕСОК) СВЕРХ УЧТЕННОГО НОРМАМИ СНБ-2001 (перевозка 115км-30км=85км) I класс груза на 1 тн
|  | Объем=2,13+7,36+6,6+0,624 | [15 empty] | Объем=2,13+7,36+6,6+0,624
|  | Итоги по разделу 9 Дополнительные затраты по перевозке материалов на расстояние сверх 30км, учтенных в СНБ : | [22 empty] | Итоги по разделу 9 Дополнительные затраты по перевозке материалов на расстояние сверх 30км, учтенных в СНБ :
| 1 | Строительные работы |  |  | 10: 3922.64 | [12 empty] | Строительные работы
|  | В том числе: | [23 empty] | В том числе:
|  | материалы |  |  | 10: 3922.64 | [12 empty] | материалы
|  | Итого по разделу 9 Дополнительные затраты по перевозке материалов на расстояние сверх 30км, учтенных в СНБ |  |  | 10: 3922.64 | [13 empty] | Итого по разделу 9 Дополнительные затраты по перевозке материалов на расстояние сверх 30км, учтенных в СНБ
|  | Итоги по смете: | [25 empty] | Итоги по смете:
|  | Строительные работы |  |  | 10: 1533136.43; 12: 11191896 | [15 empty] | Строительные работы
| 1 | Строительные работы |  |  | 10: 1527494.57; 11: 7.3; 12: 11150710 | [15 empty] | Строительные работы
|  | В том числе: | [26 empty] | В том числе:
|  | оплата труда |  |  | 10: 42292.95 | [15 empty] | оплата труда
|  | эксплуатация машин и механизмов |  |  | 10: 266258.3 | [15 empty] | эксплуатация машин и механизмов
|  | материалы |  |  | 10: 1104073.11 | [15 empty] | материалы
|  | накладные расходы |  |  | 10: 72642.46 | [15 empty] | накладные расходы
|  | сметная прибыль |  |  | 10: 42227.75 | [15 empty] | сметная прибыль
| 1 | Транспортные расходы (перевозка), относимые на стоимость строительных работ |  |  | 10: 5641.86; 11: 7.3; 12: 41186 | [15 empty] | Транспортные расходы (перевозка), относимые на стоимость строительных работ
| 1 | Монтажные работы |  |  | 10: 461.98; 11: 7.3; 12: 3372 | [15 empty] | Монтажные работы
|  | В том числе: | [26 empty] | В том числе:
|  | оплата труда |  |  | 10: 55.15 | [15 empty] | оплата труда
|  | эксплуатация машин и механизмов |  |  | 10: 23.67 | [15 empty] | эксплуатация машин и механизмов
|  | материалы |  |  | 10: 291.63 | [15 empty] | материалы
|  | накладные расходы |  |  | 10: 54.34 | [15 empty] | накладные расходы
|  | сметная прибыль |  |  | 10: 37.19 | [15 empty] | сметная прибыль
|  | Итого ФОТ (справочно) |  |  | 10: 71835.45 | [15 empty] | Итого ФОТ (справочно)
|  | Итого накладные расходы (справочно) |  |  | 10: 72696.8 | [15 empty] | Итого накладные расходы (справочно)
|  | Итого сметная прибыль (справочно) |  |  | 10: 42264.94 | [15 empty] | Итого сметная прибыль (справочно)
|  | ВСЕГО по смете |  |  | 10: 1533598.41; 12: 11195268 | [16 empty] | ВСЕГО по смете
Составил:
[должность, подпись (инициалы, фамилия)]
Проверил:
[должность, подпись (инициалы, фамилия)]

## 02-03-02 СОТС
Приложение № 2
Утверждено приказом № 421 от 4 августа 2020 г. Минстроя РФ
Наименование редакции сметных нормативов |  |  | Изменения в федеральные единичные расценки и отдельные составляющие к ним, включенные в федеральный реестр сметных нормативов приказом Минстроя России от 26 декабря № 2019 г. № 876/пр (в ред. приказа от 30.03.2019 № 172/пр, от 01.06.2020 294/пр) | [10 empty] | Изменения в федеральные единичные расценки и отдельные составляющие к ним, включенные в федеральный реестр сметных нормативов приказом Минстроя России от 26 декабря № 2019 г. № 876/пр (в ред. приказа от 30.03.2019 № 172/пр, от 01.06.2020 294/пр)
Наименование программного продукта |  |  | ПК "ГРАНД-Смета 2021"
Всесезонный туристско-рекреационный комплекс "Ведучи", Чеченская Республика. Пассажирская подвесная канатная дорога VL5
(наименование стройки)
Канатная дорога
(наименование объекта капитального строительства)
ЛОКАЛЬНЫЙ СМЕТНЫЙ РАСЧЕТ (СМЕТА) № 02-03-02
Система охранно-тревожной сигнализации
(наименование конструктивного решения)
Составлен | базисно-индексным | методом
Основание | РС-19-533.220000.2.4-ИЛО-КСБ
(проектная и (или) иная техническая документация)
Составлен(а) в текущем (базисном) уровне цен
Сметная стоимость |  | 1338.23 | (273,87) | тыс.руб.
в том числе:
| строительных работ | 0 | (0) | тыс.руб. |  | Средства на оплату труда рабочих |  |  |  |  | 38.64 | (5,29) | тыс.руб.
| монтажных работ | 269.73 | (36,95) | тыс.руб. |  | Нормативные затраты труда рабочих | [5 empty] | 541.28 | чел.час.
| оборудования | 1068.5 | (236,92) | тыс.руб. |  | Нормативные затраты труда машинистов | [5 empty] | 3.06 | чел.час.
| прочих затрат | 0 | (0) | тыс.руб. |  | Расчетный измеритель конструктивного решения
№ п/п | Обоснование | Наименование работ и затрат |  |  | Единица измерения | Количество |  |  | Сметная стоимость в базисном уровне цен (в текущем уровне цен (гр. 8) для ресурсов, отсутствующих в СНБ), руб. |  |  | Индексы | Сметная стоимость в текущем уровне цен, руб.
[6 empty] | на единицу | коэффициенты | всего с учетом коэффициентов | на единицу | коэффициенты | всего
1 | 2 | 3 |  |  | 4 | 5 | 6 | 7 | 8 | 9 | 10 | 11 | 12
Раздел 1. Система охраны опор канатной дороги | [14 empty] | Раздел 1. Система охраны опор канатной дороги
Оборудование | [15 empty] | Оборудование
1 | ФЕРм11-06-001-01 | Щиты и пульты, масса: до 50 кг |  |  | 4: шт; 7: 7 |  |  |  | Щиты и пульты, масса: до 50 кг
| Приказ от 4.08.2020 № 421/пр Прил.10, Табл.1, п.8.1 | Производство работ осуществляется в горной местности: на высоте от 1500 до 2500 м над уровнем моря. ОЗП=1,25; ЭМ=1,25 к расх.; ЗПМ=1,25; ТЗ=1,25; ТЗМ=1,25 | [15 empty] | Производство работ осуществляется в горной местности: на высоте от 1500 до 2500 м над уровнем моря. ОЗП=1,25; ЭМ=1,25 к расх.; ЗПМ=1,25; ТЗ=1,25; ТЗМ=1,25
| 1 | ОТ |  |  | 8: 45.63; 9: 1,25; 10: 399.26 | [5 empty] | ОТ
| 2 | ЭМ |  |  | 8: 9.3; 9: 1,25; 10: 81.38 | [5 empty] | ЭМ
| 3 | в т.ч. ОТм |  |  | 8: 0.89; 9: 1,25; 10: 7.79 | [5 empty] | в т.ч. ОТм
| 4 | М |  |  | 8: 97.51; 10: 682.57 | [5 empty] | М
|  | ЗТ |  |  | 4: чел.-ч; 5: 5,15; 6: 1,25; 7: 45,0625 | [6 empty] | ЗТ
|  | ЗТм |  |  | 4: чел.-ч; 5: 0,07; 6: 1,25; 7: 0,6125 | [6 empty] | ЗТм
|  | Итого по расценке |  |  | 8: 152.44; 10: 1163.21 | [7 empty] | Итого по расценке
|  | ФОТ |  |  | 10: 407.05 | [6 empty] | ФОТ
| МДС81-33.2004 Прил.4 п.28.1 | НР Монтаж оборудования |  |  | 4: %; 5: 80; 7: 80; 10: 325.64 | [6 empty] | НР Монтаж оборудования
| Письмо №АП-5536/06 Прил.1 п.28.1 | СП Монтаж оборудования |  |  | 4: %; 5: 60; 7: 60; 10: 244.23 | [6 empty] | СП Монтаж оборудования
|  | Всего по позиции |  |  | 10: 1733.08 | [8 empty] | Всего по позиции
2 | ТЦ_61.1.04.08_77_7718573829_15.03.2021_01 | Термошкаф серии ТНВМ55 ТНВМ55-100.60.25-142 |  |  | 4: шт; 7: 7; 8: 8201.75; 9: 1,012; 10: 58101.2 |  |  |  | Термошкаф серии ТНВМ55 ТНВМ55-100.60.25-142
|  | Цена=36989,88/4,51 | [20 empty] | Цена=36989,88/4,51
| Приказ от 04.08.2020 № 421/пр п.92в | Заготовительно-складские расходы ПЗ=1,012 (ОЗП=1,012; ЭМ=1,012; МАТ=1,012) | [15 empty] | Заготовительно-складские расходы ПЗ=1,012 (ОЗП=1,012; ЭМ=1,012; МАТ=1,012)
3 | ФЕРм10-08-003-05 | Устройство оптико-(фото)электрическое,: прибор оптико-электрический в одноблочном исполнении |  |  | 4: шт; 7: 10 |  |  |  | Устройство оптико-(фото)электрическое,: прибор оптико-электрический в одноблочном исполнении
| Приказ от 4.08.2020 № 421/пр Прил.10, Табл.1, п.8.1 | Производство работ осуществляется в горной местности: на высоте от 1500 до 2500 м над уровнем моря. ОЗП=1,25; ЭМ=1,25 к расх.; ЗПМ=1,25; ТЗ=1,25; ТЗМ=1,25 | [15 empty] | Производство работ осуществляется в горной местности: на высоте от 1500 до 2500 м над уровнем моря. ОЗП=1,25; ЭМ=1,25 к расх.; ЗПМ=1,25; ТЗ=1,25; ТЗМ=1,25
| 1 | ОТ |  |  | 8: 55.41; 9: 1,25; 10: 692.63 | [5 empty] | ОТ
| 4 | М |  |  | 8: 4.3; 10: 43 | [5 empty] | М
|  | ЗТ |  |  | 4: чел.-ч; 5: 5,76; 6: 1,25; 7: 72 | [6 empty] | ЗТ
|  | Итого по расценке |  |  | 8: 59.71; 10: 735.63 | [7 empty] | Итого по расценке
|  | ФОТ |  |  | 10: 692.63 | [6 empty] | ФОТ
| МДС81-33.2004 Прил.4 п.28.1 | НР Монтаж оборудования |  |  | 4: %; 5: 80; 7: 80; 10: 554.1 | [6 empty] | НР Монтаж оборудования
| Письмо №АП-5536/06 Прил.1 п.28.1 | СП Монтаж оборудования |  |  | 4: %; 5: 60; 7: 60; 10: 415.58 | [6 empty] | СП Монтаж оборудования
|  | Всего по позиции |  |  | 10: 1705.31 | [8 empty] | Всего по позиции
4 | ФССЦ-61.2.01.08-0012 | Извещатель охранный объемный радиоволновый АГАТ-СПБУ |  |  | 4: шт; 7: 10; 8: 4038.63; 10: 40386.3 |  |  |  | Извещатель охранный объемный радиоволновый АГАТ-СПБУ
5 | ФЕРм10-08-002-04 | Извещатель ОС автоматический: контактный, магнитоконтактный на открывание окон, дверей |  |  | 4: шт; 7: 7 |  |  |  | Извещатель ОС автоматический: контактный, магнитоконтактный на открывание окон, дверей
| Приказ от 4.08.2020 № 421/пр Прил.10, Табл.1, п.8.1 | Производство работ осуществляется в горной местности: на высоте от 1500 до 2500 м над уровнем моря. ОЗП=1,25; ЭМ=1,25 к расх.; ЗПМ=1,25; ТЗ=1,25; ТЗМ=1,25 | [15 empty] | Производство работ осуществляется в горной местности: на высоте от 1500 до 2500 м над уровнем моря. ОЗП=1,25; ЭМ=1,25 к расх.; ЗПМ=1,25; ТЗ=1,25; ТЗМ=1,25
| 1 | ОТ |  |  | 8: 8.08; 9: 1,25; 10: 70.7 | [5 empty] | ОТ
| 4 | М |  |  | 8: 1.88; 10: 13.16 | [5 empty] | М
|  | ЗТ |  |  | 4: чел.-ч; 5: 0,84; 6: 1,25; 7: 7,35 | [6 empty] | ЗТ
|  | Итого по расценке |  |  | 8: 9.96; 10: 83.86 | [7 empty] | Итого по расценке
|  | ФОТ |  |  | 10: 70.7 | [6 empty] | ФОТ
| МДС81-33.2004 Прил.4 п.28.1 | НР Монтаж оборудования |  |  | 4: %; 5: 80; 7: 80; 10: 56.56 | [6 empty] | НР Монтаж оборудования
| Письмо №АП-5536/06 Прил.1 п.28.1 | СП Монтаж оборудования |  |  | 4: %; 5: 60; 7: 60; 10: 42.42 | [6 empty] | СП Монтаж оборудования
|  | Всего по позиции |  |  | 10: 182.84 | [8 empty] | Всего по позиции
6 | ТЦ_61.2.01.06_77_7718573829_15.03.2021_01 | Извещатель SC555 |  |  | 4: шт; 7: 7; 8: 114.19; 9: 1,012; 10: 808.92 |  |  |  | Извещатель SC555
|  | Цена=515/4,51 | [20 empty] | Цена=515/4,51
| Приказ от 04.08.2020 № 421/пр п.92в | Заготовительно-складские расходы ПЗ=1,012 (ОЗП=1,012; ЭМ=1,012; МАТ=1,012) | [15 empty] | Заготовительно-складские расходы ПЗ=1,012 (ОЗП=1,012; ЭМ=1,012; МАТ=1,012)
7 | ФЕРм10-08-001-09 | Приборы приемно-контрольные объектовые на: 2 луча |  |  | 4: шт; 7: 7 |  |  |  | Приборы приемно-контрольные объектовые на: 2 луча
| Приказ от 4.08.2020 № 421/пр Прил.10, Табл.1, п.8.1 | Производство работ осуществляется в горной местности: на высоте от 1500 до 2500 м над уровнем моря. ОЗП=1,25; ЭМ=1,25 к расх.; ЗПМ=1,25; ТЗ=1,25; ТЗМ=1,25 | [15 empty] | Производство работ осуществляется в горной местности: на высоте от 1500 до 2500 м над уровнем моря. ОЗП=1,25; ЭМ=1,25 к расх.; ЗПМ=1,25; ТЗ=1,25; ТЗМ=1,25
| 1 | ОТ |  |  | 8: 59; 9: 1,25; 10: 516.25 | [5 empty] | ОТ
| 4 | М |  |  | 8: 4.38; 10: 30.66 | [5 empty] | М
|  | ЗТ |  |  | 4: чел.-ч; 5: 5,7; 6: 1,25; 7: 49,875 | [6 empty] | ЗТ
|  | Итого по расценке |  |  | 8: 63.38; 10: 546.91 | [7 empty] | Итого по расценке
|  | ФОТ |  |  | 10: 516.25 | [6 empty] | ФОТ
| МДС81-33.2004 Прил.4 п.28.1 | НР Монтаж оборудования |  |  | 4: %; 5: 80; 7: 80; 10: 413 | [6 empty] | НР Монтаж оборудования
| Письмо №АП-5536/06 Прил.1 п.28.1 | СП Монтаж оборудования |  |  | 4: %; 5: 60; 7: 60; 10: 309.75 | [6 empty] | СП Монтаж оборудования
|  | Всего по позиции |  |  | 10: 1269.66 | [8 empty] | Всего по позиции
8 | ФССЦ-61.2.06.02-0001 | Прибор приемно-контрольный охранной сигнализации, тип Сигнал-20_Сигнал-10 |  |  | 4: шт; 7: 7; 8: 400.75; 10: 2805.25 |  |  |  | Прибор приемно-контрольный охранной сигнализации, тип Сигнал-20_Сигнал-10
9 | ФЕРм10-08-001-13 | Устройства промежуточные на количество лучей: 1 |  |  | 4: шт; 7: 7 |  |  |  | Устройства промежуточные на количество лучей: 1
| Приказ от 4.08.2020 № 421/пр Прил.10, Табл.1, п.8.1 | Производство работ осуществляется в горной местности: на высоте от 1500 до 2500 м над уровнем моря. ОЗП=1,25; ЭМ=1,25 к расх.; ЗПМ=1,25; ТЗ=1,25; ТЗМ=1,25 | [15 empty] | Производство работ осуществляется в горной местности: на высоте от 1500 до 2500 м над уровнем моря. ОЗП=1,25; ЭМ=1,25 к расх.; ЗПМ=1,25; ТЗ=1,25; ТЗМ=1,25
| 1 | ОТ |  |  | 8: 12.25; 9: 1,25; 10: 107.19 | [5 empty] | ОТ
| 4 | М |  |  | 8: 3.44; 10: 24.08 | [5 empty] | М
|  | ЗТ |  |  | 4: чел.-ч; 5: 1,2; 6: 1,25; 7: 10,5 | [6 empty] | ЗТ
|  | Итого по расценке |  |  | 8: 15.69; 10: 131.27 | [7 empty] | Итого по расценке
|  | ФОТ |  |  | 10: 107.19 | [6 empty] | ФОТ
| МДС81-33.2004 Прил.4 п.28.1 | НР Монтаж оборудования |  |  | 4: %; 5: 80; 7: 80; 10: 85.75 | [6 empty] | НР Монтаж оборудования
| Письмо №АП-5536/06 Прил.1 п.28.1 | СП Монтаж оборудования |  |  | 4: %; 5: 60; 7: 60; 10: 64.31 | [6 empty] | СП Монтаж оборудования
|  | Всего по позиции |  |  | 10: 281.33 | [8 empty] | Всего по позиции
10 | ФССЦ-61.2.06.01-0011 | Прибор приемно-контрольный охранно-пожарный, марка: "C2000-Ethernet" |  |  | 4: шт; 7: 7; 8: 386.3; 10: 2704.1 |  |  |  | Прибор приемно-контрольный охранно-пожарный, марка: "C2000-Ethernet"
11 | ФЕРм08-03-596-01 | Прожектор, отдельно устанавливаемый на стальной конструкции: на земле, с лампой мощностью 500 Вт |  |  | 4: 100 шт; 7: 0,14 |  |  |  | Прожектор, отдельно устанавливаемый на стальной конструкции: на земле, с лампой мощностью 500 Вт
|  | Объем=14 / 100 | [21 empty] | Объем=14 / 100
| Приказ от 4.08.2020 № 421/пр Прил.10, Табл.1, п.8.1 | Производство работ осуществляется в горной местности: на высоте от 1500 до 2500 м над уровнем моря. ОЗП=1,25; ЭМ=1,25 к расх.; ЗПМ=1,25; ТЗ=1,25; ТЗМ=1,25 | [15 empty] | Производство работ осуществляется в горной местности: на высоте от 1500 до 2500 м над уровнем моря. ОЗП=1,25; ЭМ=1,25 к расх.; ЗПМ=1,25; ТЗ=1,25; ТЗМ=1,25
| 1 | ОТ |  |  | 8: 1491.97; 9: 1,25; 10: 261.09 | [5 empty] | ОТ
| 2 | ЭМ |  |  | 8: 396.74; 9: 1,25; 10: 69.43 | [5 empty] | ЭМ
| 3 | в т.ч. ОТм |  |  | 8: 45.44; 9: 1,25; 10: 7.95 | [5 empty] | в т.ч. ОТм
| 4 | М |  |  | 8: 1262.88; 10: 176.8 | [5 empty] | М
|  | ЗТ |  |  | 4: чел.-ч; 5: 150,4; 6: 1,25; 7: 26,32 | [6 empty] | ЗТ
|  | ЗТм |  |  | 4: чел.-ч; 5: 3,62; 6: 1,25; 7: 0,6335 | [6 empty] | ЗТм
|  | Итого по расценке |  |  | 8: 3151.59; 10: 507.32 | [7 empty] | Итого по расценке
|  | ФОТ |  |  | 10: 269.04 | [6 empty] | ФОТ
| МДС81-33.2004 Прил.4 п.45.2 | НР Электромонтажные работы на других объектах |  |  | 4: %; 5: 95; 7: 95; 10: 255.59 | [6 empty] | НР Электромонтажные работы на других объектах
| Письмо №АП-5536/06 Прил.1 п.45.2 | СП Электромонтажные работы на других объектах |  |  | 4: %; 5: 65; 7: 65; 10: 174.88 | [6 empty] | СП Электромонтажные работы на других объектах
|  | Всего по позиции |  |  | 10: 937.79 | [8 empty] | Всего по позиции
12 | ТЦ_20.3.03.07_77_7718573829_15.03.2021_01 | Светильник AtomSvet ® Plant 03-25-31, 150-265В AC, 31Вт, 3000лм, IP67, –60 до +60 °С AtomSvet ® Plant 03-25-31 |  |  | 4: шт; 7: 14; 8: 928.88; 9: 1,02; 10: 13264.41 |  |  |  | Светильник AtomSvet ® Plant 03-25-31, 150-265В AC, 31Вт, 3000лм, IP67, –60 до +60 °С AtomSvet ® Plant 03-25-31
|  | Цена=6780,83/7.3 | [20 empty] | Цена=6780,83/7.3
| Приказ от 04.08.2020 № 421/пр п.92а | Заготовительно-складские расходы ПЗ=1,02 (ОЗП=1,02; ЭМ=1,02; МАТ=1,02) | [15 empty] | Заготовительно-складские расходы ПЗ=1,02 (ОЗП=1,02; ЭМ=1,02; МАТ=1,02)
13 | ФЕРм10-10-001-01 | Камеры видеонаблюдения: фиксированные |  |  | 4: шт; 7: 21 |  |  |  | Камеры видеонаблюдения: фиксированные
| Приказ от 4.08.2020 № 421/пр Прил.10, Табл.1, п.8.1 | Производство работ осуществляется в горной местности: на высоте от 1500 до 2500 м над уровнем моря. ОЗП=1,25; ЭМ=1,25 к расх.; ЗПМ=1,25; ТЗ=1,25; ТЗМ=1,25 | [15 empty] | Производство работ осуществляется в горной местности: на высоте от 1500 до 2500 м над уровнем моря. ОЗП=1,25; ЭМ=1,25 к расх.; ЗПМ=1,25; ТЗ=1,25; ТЗМ=1,25
| 1 | ОТ |  |  | 8: 29.21; 9: 1,25; 10: 766.76 | [5 empty] | ОТ
| 4 | М |  |  | 8: 0.58; 10: 12.18 | [5 empty] | М
|  | ЗТ |  |  | 4: чел.-ч; 5: 2,67; 6: 1,25; 7: 70,0875 | [6 empty] | ЗТ
|  | Итого по расценке |  |  | 8: 29.79; 10: 778.94 | [7 empty] | Итого по расценке
|  | ФОТ |  |  | 10: 766.76 | [6 empty] | ФОТ
| МДС81-33.2004 Прил.4 п.28.1 | НР Монтаж оборудования |  |  | 4: %; 5: 80; 7: 80; 10: 613.41 | [6 empty] | НР Монтаж оборудования
| Письмо №АП-5536/06 Прил.1 п.28.1 | СП Монтаж оборудования |  |  | 4: %; 5: 60; 7: 60; 10: 460.06 | [6 empty] | СП Монтаж оборудования
|  | Всего по позиции |  |  | 10: 1852.41 | [8 empty] | Всего по позиции
14 | ТЦ_61.3.01.01_77_7718573829_15.03.2021_01 | IP уличная буллет видеокамера с ИК-подсветкой в комплекте с монтажной коробкой DS-2CD2622FWD-IS |  |  | 4: шт; 7: 21; 8: 2708.79; 9: 1,012; 10: 57567.21 |  |  |  | IP уличная буллет видеокамера с ИК-подсветкой в комплекте с монтажной коробкой DS-2CD2622FWD-IS
|  | Цена=12216,66/4,51 | [20 empty] | Цена=12216,66/4,51
| Приказ от 04.08.2020 № 421/пр п.92в | Заготовительно-складские расходы ПЗ=1,012 (ОЗП=1,012; ЭМ=1,012; МАТ=1,012) | [15 empty] | Заготовительно-складские расходы ПЗ=1,012 (ОЗП=1,012; ЭМ=1,012; МАТ=1,012)
15 | ТЦ_61.1.03.03_77_7718573829_15.03.2021_01 | Неуправляемый коммутатор SNR-S1908G-2S |  |  | 4: шт; 7: 7; 8: 1236.49; 9: 1,012; 10: 8759.3 |  |  |  | Неуправляемый коммутатор SNR-S1908G-2S
|  | Цена=5576,59/4,51 | [20 empty] | Цена=5576,59/4,51
| Приказ от 04.08.2020 № 421/пр п.92в | Заготовительно-складские расходы ПЗ=1,012 (ОЗП=1,012; ЭМ=1,012; МАТ=1,012) | [15 empty] | Заготовительно-складские расходы ПЗ=1,012 (ОЗП=1,012; ЭМ=1,012; МАТ=1,012)
16 | ФЕРм10-04-030-02 | Дополнительная установка на пультах и панелях: реле |  |  | 4: шт; 7: 14 |  |  |  | Дополнительная установка на пультах и панелях: реле
| Приказ от 4.08.2020 № 421/пр Прил.10, Табл.1, п.8.1 | Производство работ осуществляется в горной местности: на высоте от 1500 до 2500 м над уровнем моря. ОЗП=1,25; ЭМ=1,25 к расх.; ЗПМ=1,25; ТЗ=1,25; ТЗМ=1,25 | [15 empty] | Производство работ осуществляется в горной местности: на высоте от 1500 до 2500 м над уровнем моря. ОЗП=1,25; ЭМ=1,25 к расх.; ЗПМ=1,25; ТЗ=1,25; ТЗМ=1,25
| 1 | ОТ |  |  | 8: 4.54; 9: 1,25; 10: 79.45 | [5 empty] | ОТ
| 4 | М |  |  | 8: 0.09; 10: 1.26 | [5 empty] | М
|  | ЗТ |  |  | 4: чел.-ч; 5: 0,5; 6: 1,25; 7: 8,75 | [6 empty] | ЗТ
|  | Итого по расценке |  |  | 8: 4.63; 10: 80.71 | [7 empty] | Итого по расценке
|  | ФОТ |  |  | 10: 79.45 | [6 empty] | ФОТ
| МДС81-33.2004 Прил.4 п.28.2 | НР Монтаж радиотелевизионного и электронного оборудования |  |  | 4: %; 5: 92; 7: 92; 10: 73.09 | [6 empty] | НР Монтаж радиотелевизионного и электронного оборудования
| Письмо №АП-5536/06 Прил.1 п.28.2 | СП Монтаж радиотелевизионного и электронного оборудования |  |  | 4: %; 5: 65; 7: 65; 10: 51.64 | [6 empty] | СП Монтаж радиотелевизионного и электронного оборудования
|  | Всего по позиции |  |  | 10: 205.44 | [8 empty] | Всего по позиции
17 | ТЦ_61.1.00.00_77_7718573829_15.03.2021_01 | Двухволоконный модуль, SFP 1000BaseLX, разъем LC, SNR-SFP-LX-20-DDM |  |  | 4: шт; 7: 14; 8: 223.62; 9: 1,012; 10: 3168.25 |  |  |  | Двухволоконный модуль, SFP 1000BaseLX, разъем LC, SNR-SFP-LX-20-DDM
|  | Цена=1008,54/4,51 | [20 empty] | Цена=1008,54/4,51
| Приказ от 04.08.2020 № 421/пр п.92в | Заготовительно-складские расходы ПЗ=1,012 (ОЗП=1,012; ЭМ=1,012; МАТ=1,012) | [15 empty] | Заготовительно-складские расходы ПЗ=1,012 (ОЗП=1,012; ЭМ=1,012; МАТ=1,012)
18 | ФЕРм11-03-001-01 | Приборы, устанавливаемые на металлоконструкциях, щитах и пультах, масса: до 5 кг |  |  | 4: шт; 7: 14 |  |  |  | Приборы, устанавливаемые на металлоконструкциях, щитах и пультах, масса: до 5 кг
|  | Объем=7*2 | [21 empty] | Объем=7*2
| Приказ от 4.08.2020 № 421/пр Прил.10, Табл.1, п.8.1 | Производство работ осуществляется в горной местности: на высоте от 1500 до 2500 м над уровнем моря. ОЗП=1,25; ЭМ=1,25 к расх.; ЗПМ=1,25; ТЗ=1,25; ТЗМ=1,25 | [15 empty] | Производство работ осуществляется в горной местности: на высоте от 1500 до 2500 м над уровнем моря. ОЗП=1,25; ЭМ=1,25 к расх.; ЗПМ=1,25; ТЗ=1,25; ТЗМ=1,25
| 1 | ОТ |  |  | 8: 5.16; 9: 1,25; 10: 90.3 | [5 empty] | ОТ
| 4 | М |  |  | 8: 1.09; 10: 15.26 | [5 empty] | М
|  | ЗТ |  |  | 4: чел.-ч; 5: 0,52; 6: 1,25; 7: 9,1 | [6 empty] | ЗТ
|  | Итого по расценке |  |  | 8: 6.25; 10: 105.56 | [7 empty] | Итого по расценке
|  | ФОТ |  |  | 10: 90.3 | [6 empty] | ФОТ
| МДС81-33.2004 Прил.4 п.28.1 | НР Монтаж оборудования |  |  | 4: %; 5: 80; 7: 80; 10: 72.24 | [6 empty] | НР Монтаж оборудования
| Письмо №АП-5536/06 Прил.1 п.28.1 | СП Монтаж оборудования |  |  | 4: %; 5: 60; 7: 60; 10: 54.18 | [6 empty] | СП Монтаж оборудования
|  | Всего по позиции |  |  | 10: 231.98 | [8 empty] | Всего по позиции
19 | ФССЦ-62.4.02.04-0004 | Блок питания DR-60-12 220В/12В, 60 Вт_SDR-75-24, SDR-75-12 |  |  | 4: шт; 7: 14; 8: 211.77; 10: 2964.78 |  |  |  | Блок питания DR-60-12 220В/12В, 60 Вт_SDR-75-24, SDR-75-12
20 | ФЕРм11-03-001-01 | Приборы, устанавливаемые на металлоконструкциях, щитах и пультах, масса: до 5 кг |  |  | 4: шт; 7: 7 |  |  |  | Приборы, устанавливаемые на металлоконструкциях, щитах и пультах, масса: до 5 кг
| Приказ от 4.08.2020 № 421/пр Прил.10, Табл.1, п.8.1 | Производство работ осуществляется в горной местности: на высоте от 1500 до 2500 м над уровнем моря. ОЗП=1,25; ЭМ=1,25 к расх.; ЗПМ=1,25; ТЗ=1,25; ТЗМ=1,25 | [15 empty] | Производство работ осуществляется в горной местности: на высоте от 1500 до 2500 м над уровнем моря. ОЗП=1,25; ЭМ=1,25 к расх.; ЗПМ=1,25; ТЗ=1,25; ТЗМ=1,25
| 1 | ОТ |  |  | 8: 5.16; 9: 1,25; 10: 45.15 | [5 empty] | ОТ
| 4 | М |  |  | 8: 1.09; 10: 7.63 | [5 empty] | М
|  | ЗТ |  |  | 4: чел.-ч; 5: 0,52; 6: 1,25; 7: 4,55 | [6 empty] | ЗТ
|  | Итого по расценке |  |  | 8: 6.25; 10: 52.78 | [7 empty] | Итого по расценке
|  | ФОТ |  |  | 10: 45.15 | [6 empty] | ФОТ
| МДС81-33.2004 Прил.4 п.28.1 | НР Монтаж оборудования |  |  | 4: %; 5: 80; 7: 80; 10: 36.12 | [6 empty] | НР Монтаж оборудования
| Письмо №АП-5536/06 Прил.1 п.28.1 | СП Монтаж оборудования |  |  | 4: %; 5: 60; 7: 60; 10: 27.09 | [6 empty] | СП Монтаж оборудования
|  | Всего по позиции |  |  | 10: 115.99 | [8 empty] | Всего по позиции
21 | ТЦ_61.1.00.00_77_7718573829_15.03.2021_01 | Преобразователь напряжения RSD-100B-12 |  |  | 4: шт; 7: 7; 8: 873.56; 9: 1,012; 10: 6188.3 |  |  |  | Преобразователь напряжения RSD-100B-12
|  | Цена=3939,75/4,51 | [20 empty] | Цена=3939,75/4,51
| Приказ от 04.08.2020 № 421/пр п.92в | Заготовительно-складские расходы ПЗ=1,012 (ОЗП=1,012; ЭМ=1,012; МАТ=1,012) | [15 empty] | Заготовительно-складские расходы ПЗ=1,012 (ОЗП=1,012; ЭМ=1,012; МАТ=1,012)
22 | ФЕРм10-01-039-06 | Реле, ключ, кнопка и др. с подготовкой места установки |  |  | 4: шт; 7: 7 |  |  |  | Реле, ключ, кнопка и др. с подготовкой места установки
| Приказ от 4.08.2020 № 421/пр Прил.10, Табл.1, п.8.1 | Производство работ осуществляется в горной местности: на высоте от 1500 до 2500 м над уровнем моря. ОЗП=1,25; ЭМ=1,25 к расх.; ЗПМ=1,25; ТЗ=1,25; ТЗМ=1,25 | [15 empty] | Производство работ осуществляется в горной местности: на высоте от 1500 до 2500 м над уровнем моря. ОЗП=1,25; ЭМ=1,25 к расх.; ЗПМ=1,25; ТЗ=1,25; ТЗМ=1,25
| 1 | ОТ |  |  | 8: 17.06; 9: 1,25; 10: 149.28 | [5 empty] | ОТ
| 4 | М |  |  | 8: 0.34; 10: 2.38 | [5 empty] | М
|  | ЗТ |  |  | 4: чел.-ч; 5: 2; 6: 1,25; 7: 17,5 | [6 empty] | ЗТ
|  | Итого по расценке |  |  | 8: 17.4; 10: 151.66 | [7 empty] | Итого по расценке
|  | ФОТ |  |  | 10: 149.28 | [6 empty] | ФОТ
| МДС81-33.2004 Прил.4 п.28.1 | НР Монтаж оборудования |  |  | 4: %; 5: 80; 7: 80; 10: 119.42 | [6 empty] | НР Монтаж оборудования
| Письмо №АП-5536/06 Прил.1 п.28.1 | СП Монтаж оборудования |  |  | 4: %; 5: 60; 7: 60; 10: 89.57 | [6 empty] | СП Монтаж оборудования
|  | Всего по позиции |  |  | 10: 360.65 | [8 empty] | Всего по позиции
23 | ТЦ_62.1.04.12_77_7718573829_15.03.2021_01 | Фотореле AZ-BU |  |  | 4: шт; 7: 7; 8: 362.2; 9: 1,012; 10: 2565.82 |  |  |  | Фотореле AZ-BU
|  | Цена=1633,54/4,51 | [20 empty] | Цена=1633,54/4,51
| Приказ от 04.08.2020 № 421/пр п.92в | Заготовительно-складские расходы ПЗ=1,012 (ОЗП=1,012; ЭМ=1,012; МАТ=1,012) | [15 empty] | Заготовительно-складские расходы ПЗ=1,012 (ОЗП=1,012; ЭМ=1,012; МАТ=1,012)
24 | ФЕРм11-04-008-01 | Съемные и выдвижные блоки (модули, ячейки, ТЭЗ), масса: до 5 кг |  |  | 4: шт; 7: 7 |  |  |  | Съемные и выдвижные блоки (модули, ячейки, ТЭЗ), масса: до 5 кг
| Приказ от 4.08.2020 № 421/пр Прил.10, Табл.1, п.8.1 | Производство работ осуществляется в горной местности: на высоте от 1500 до 2500 м над уровнем моря. ОЗП=1,25; ЭМ=1,25 к расх.; ЗПМ=1,25; ТЗ=1,25; ТЗМ=1,25 | [15 empty] | Производство работ осуществляется в горной местности: на высоте от 1500 до 2500 м над уровнем моря. ОЗП=1,25; ЭМ=1,25 к расх.; ЗПМ=1,25; ТЗ=1,25; ТЗМ=1,25
| 1 | ОТ |  |  | 8: 8.9; 9: 1,25; 10: 77.88 | [5 empty] | ОТ
| 2 | ЭМ |  |  | 8: 0.66; 9: 1,25; 10: 5.78 | [5 empty] | ЭМ
| 3 | в т.ч. ОТм |  |  | 8: 0.12; 9: 1,25; 10: 1.05 | [5 empty] | в т.ч. ОТм
| 4 | М |  |  | 8: 0.18; 10: 1.26 | [5 empty] | М
|  | ЗТ |  |  | 4: чел.-ч; 5: 1,03; 6: 1,25; 7: 9,0125 | [6 empty] | ЗТ
|  | ЗТм |  |  | 4: чел.-ч; 5: 0,01; 6: 1,25; 7: 0,0875 | [6 empty] | ЗТм
|  | Итого по расценке |  |  | 8: 9.74; 10: 84.92 | [7 empty] | Итого по расценке
|  | ФОТ |  |  | 10: 78.93 | [6 empty] | ФОТ
| МДС81-33.2004 Прил.4 п.28.2 | НР Монтаж радиотелевизионного и электронного оборудования |  |  | 4: %; 5: 92; 7: 92; 10: 72.62 | [6 empty] | НР Монтаж радиотелевизионного и электронного оборудования
| Письмо №АП-5536/06 Прил.1 п.28.2 | СП Монтаж радиотелевизионного и электронного оборудования |  |  | 4: %; 5: 65; 7: 65; 10: 51.3 | [6 empty] | СП Монтаж радиотелевизионного и электронного оборудования
|  | Всего по позиции |  |  | 10: 208.84 | [8 empty] | Всего по позиции
25 | ТЦ_61.2.07.11_77_7718573829_15.03.2021_01 | Устройство грозозащиты SP-IP16/1000PR |  |  | 4: шт; 7: 7; 8: 7184.82; 9: 1,012; 10: 50897.26 |  |  |  | Устройство грозозащиты SP-IP16/1000PR
|  | Цена=32403,54/4,51 | [20 empty] | Цена=32403,54/4,51
| Приказ от 04.08.2020 № 421/пр п.92в | Заготовительно-складские расходы ПЗ=1,012 (ОЗП=1,012; ЭМ=1,012; МАТ=1,012) | [15 empty] | Заготовительно-складские расходы ПЗ=1,012 (ОЗП=1,012; ЭМ=1,012; МАТ=1,012)
Монтажные работы | [15 empty] | Монтажные работы
26 | ФЕРм08-02-411-01 | Рукав металлический наружным диаметром: до 48 мм |  |  | 4: 100 м; 7: 3,3 |  |  |  | Рукав металлический наружным диаметром: до 48 мм
|  | Объем=330 / 100 | [21 empty] | Объем=330 / 100
| Приказ от 4.08.2020 № 421/пр Прил.10, Табл.1, п.8.1 | Производство работ осуществляется в горной местности: на высоте от 1500 до 2500 м над уровнем моря. ОЗП=1,25; ЭМ=1,25 к расх.; ЗПМ=1,25; ТЗ=1,25; ТЗМ=1,25 | [15 empty] | Производство работ осуществляется в горной местности: на высоте от 1500 до 2500 м над уровнем моря. ОЗП=1,25; ЭМ=1,25 к расх.; ЗПМ=1,25; ТЗ=1,25; ТЗМ=1,25
| 1 | ОТ |  |  | 8: 260.94; 9: 1,25; 10: 1076.38 | [5 empty] | ОТ
| 2 | ЭМ |  |  | 8: 148.59; 9: 1,25; 10: 612.93 | [5 empty] | ЭМ
| 3 | в т.ч. ОТм |  |  | 8: 4.52; 9: 1,25; 10: 18.65 | [5 empty] | в т.ч. ОТм
| 4 | М |  |  | 8: 600.62; 10: 1982.05 | [5 empty] | М
|  | ЗТ |  |  | 4: чел.-ч; 5: 27,76; 6: 1,25; 7: 114,51 | [6 empty] | ЗТ
|  | ЗТм |  |  | 4: чел.-ч; 5: 0,36; 6: 1,25; 7: 1,485 | [6 empty] | ЗТм
|  | Итого по расценке |  |  | 8: 1010.15; 10: 3671.36 | [7 empty] | Итого по расценке
|  | ФОТ |  |  | 10: 1095.03 | [6 empty] | ФОТ
| МДС81-33.2004 Прил.4 п.45.2 | НР Электромонтажные работы на других объектах |  |  | 4: %; 5: 95; 7: 95; 10: 1040.28 | [6 empty] | НР Электромонтажные работы на других объектах
| Письмо №АП-5536/06 Прил.1 п.45.2 | СП Электромонтажные работы на других объектах |  |  | 4: %; 5: 65; 7: 65; 10: 711.77 | [6 empty] | СП Электромонтажные работы на других объектах
|  | Всего по позиции |  |  | 10: 5423.41 | [8 empty] | Всего по позиции
27 | ФССЦ-08.1.02.13-0007 | Рукава металлические из стальной оцинкованной ленты, негерметичные, простого профиля, РЗ-ЦХ, диаметр условный 20 мм |  |  | 4: м; 7: 339,9; 8: 9.18; 10: 3120.28 |  |  |  | Рукава металлические из стальной оцинкованной ленты, негерметичные, простого профиля, РЗ-ЦХ, диаметр условный 20 мм
|  | Объем=330*1,03 | [21 empty] | Объем=330*1,03
28 | ФЕРм08-02-412-01 | Затягивание провода в проложенные трубы и металлические рукава первого одножильного или многожильного в общей оплетке, суммарное сечение: до 2,5 мм2 |  |  | 4: 100 м; 7: 3,3 |  |  |  | Затягивание провода в проложенные трубы и металлические рукава первого одножильного или многожильного в общей оплетке, суммарное сечение: до 2,5 мм2
|  | Объем=330 / 100 | [21 empty] | Объем=330 / 100
| Приказ от 4.08.2020 № 421/пр Прил.10, Табл.1, п.8.1 | Производство работ осуществляется в горной местности: на высоте от 1500 до 2500 м над уровнем моря. ОЗП=1,25; ЭМ=1,25 к расх.; ЗПМ=1,25; ТЗ=1,25; ТЗМ=1,25 | [15 empty] | Производство работ осуществляется в горной местности: на высоте от 1500 до 2500 м над уровнем моря. ОЗП=1,25; ЭМ=1,25 к расх.; ЗПМ=1,25; ТЗ=1,25; ТЗМ=1,25
| 1 | ОТ |  |  | 8: 42.21; 9: 1,25; 10: 174.12 | [5 empty] | ОТ
| 2 | ЭМ |  |  | 8: 1.81; 9: 1,25; 10: 7.47 | [5 empty] | ЭМ
| 3 | в т.ч. ОТм |  |  | 8: 0.26; 9: 1,25; 10: 1.07 | [5 empty] | в т.ч. ОТм
| 4 | М |  |  | 8: 11.27; 10: 37.19 | [5 empty] | М
|  | ЗТ |  |  | 4: чел.-ч; 5: 4,49; 6: 1,25; 7: 18,52125 | [6 empty] | ЗТ
|  | ЗТм |  |  | 4: чел.-ч; 5: 0,02; 6: 1,25; 7: 0,0825 | [6 empty] | ЗТм
|  | Итого по расценке |  |  | 8: 55.29; 10: 218.78 | [7 empty] | Итого по расценке
|  | ФОТ |  |  | 10: 175.19 | [6 empty] | ФОТ
| МДС81-33.2004 Прил.4 п.45.2 | НР Электромонтажные работы на других объектах |  |  | 4: %; 5: 95; 7: 95; 10: 166.43 | [6 empty] | НР Электромонтажные работы на других объектах
| Письмо №АП-5536/06 Прил.1 п.45.2 | СП Электромонтажные работы на других объектах |  |  | 4: %; 5: 65; 7: 65; 10: 113.87 | [6 empty] | СП Электромонтажные работы на других объектах
|  | Всего по позиции |  |  | 10: 499.08 | [8 empty] | Всего по позиции
29 | ФЕРм08-02-412-09 | Затягивание провода в проложенные трубы и металлические рукава каждого последующего одножильного или многожильного в общей оплетке, суммарное сечение: до 6 мм2 |  |  | 4: 100 м; 7: 6,29 |  |  |  | Затягивание провода в проложенные трубы и металлические рукава каждого последующего одножильного или многожильного в общей оплетке, суммарное сечение: до 6 мм2
|  | Объем=(385+14+210+350-330) / 100 | [21 empty] | Объем=(385+14+210+350-330) / 100
| Приказ от 4.08.2020 № 421/пр Прил.10, Табл.1, п.8.1 | Производство работ осуществляется в горной местности: на высоте от 1500 до 2500 м над уровнем моря. ОЗП=1,25; ЭМ=1,25 к расх.; ЗПМ=1,25; ТЗ=1,25; ТЗМ=1,25 | [15 empty] | Производство работ осуществляется в горной местности: на высоте от 1500 до 2500 м над уровнем моря. ОЗП=1,25; ЭМ=1,25 к расх.; ЗПМ=1,25; ТЗ=1,25; ТЗМ=1,25
| 1 | ОТ |  |  | 8: 17.2; 9: 1,25; 10: 135.24 | [5 empty] | ОТ
| 2 | ЭМ |  |  | 8: 1.81; 9: 1,25; 10: 14.23 | [5 empty] | ЭМ
| 3 | в т.ч. ОТм |  |  | 8: 0.26; 9: 1,25; 10: 2.04 | [5 empty] | в т.ч. ОТм
| 4 | М |  |  | 8: 8.31; 10: 52.27 | [5 empty] | М
|  | ЗТ |  |  | 4: чел.-ч; 5: 1,83; 6: 1,25; 7: 14,388375 | [6 empty] | ЗТ
|  | ЗТм |  |  | 4: чел.-ч; 5: 0,02; 6: 1,25; 7: 0,15725 | [6 empty] | ЗТм
|  | Итого по расценке |  |  | 8: 27.32; 10: 201.74 | [7 empty] | Итого по расценке
|  | ФОТ |  |  | 10: 137.28 | [6 empty] | ФОТ
| МДС81-33.2004 Прил.4 п.45.2 | НР Электромонтажные работы на других объектах |  |  | 4: %; 5: 95; 7: 95; 10: 130.42 | [6 empty] | НР Электромонтажные работы на других объектах
| Письмо №АП-5536/06 Прил.1 п.45.2 | СП Электромонтажные работы на других объектах |  |  | 4: %; 5: 65; 7: 65; 10: 89.23 | [6 empty] | СП Электромонтажные работы на других объектах
|  | Всего по позиции |  |  | 10: 421.39 | [8 empty] | Всего по позиции
30 | ФССЦ-21.1.04.01-1024 | Кабель витая пара F/UTP 4х2х0,52, категория 5e |  |  | 4: 1000 м; 7: 0,3927; 8: 1180; 10: 463.39 |  |  |  | Кабель витая пара F/UTP 4х2х0,52, категория 5e
|  | Объем=(385*1,02) / 1000 | [21 empty] | Объем=(385*1,02) / 1000
31 | ФССЦ-21.1.08.01-0091 | Кабель пожарной сигнализации КПСВВнг-LS 1х2х0,5 |  |  | 4: 1000 м; 7: 0,01428; 8: 2605.55; 10: 37.21 |  |  |  | Кабель пожарной сигнализации КПСВВнг-LS 1х2х0,5
|  | Объем=(14*1,02) / 1000 | [21 empty] | Объем=(14*1,02) / 1000
32 | ФССЦ-21.1.08.01-0094 | Кабель пожарной сигнализации КПСВВнг-LS 2х2х0,5 |  |  | 4: 1000 м; 7: 0,2142; 8: 4863.98; 10: 1041.86 |  |  |  | Кабель пожарной сигнализации КПСВВнг-LS 2х2х0,5
|  | Объем=(210*1,02) / 1000 | [21 empty] | Объем=(210*1,02) / 1000
33 | ФССЦ-21.1.06.09-0151 | Кабель силовой с медными жилами ВВГнг(A)-LS 3х1,5-660 |  |  | 4: 1000 м; 7: 0,357; 8: 4832.12; 10: 1725.07 |  |  |  | Кабель силовой с медными жилами ВВГнг(A)-LS 3х1,5-660
|  | Объем=(350*1,02) / 1000 | [21 empty] | Объем=(350*1,02) / 1000
34 | ФЕРм10-01-051-15 | Разделка и включение концов кабеля и провода пистолетом, емкость кабеля: 5х2 |  |  | 4: 10 концов кабеля; 7: 10 |  |  |  | Разделка и включение концов кабеля и провода пистолетом, емкость кабеля: 5х2
|  | Объем=100 / 10 | [21 empty] | Объем=100 / 10
| Приказ от 4.08.2020 № 421/пр Прил.10, Табл.1, п.8.1 | Производство работ осуществляется в горной местности: на высоте от 1500 до 2500 м над уровнем моря. ОЗП=1,25; ЭМ=1,25 к расх.; ЗПМ=1,25; ТЗ=1,25; ТЗМ=1,25 | [15 empty] | Производство работ осуществляется в горной местности: на высоте от 1500 до 2500 м над уровнем моря. ОЗП=1,25; ЭМ=1,25 к расх.; ЗПМ=1,25; ТЗ=1,25; ТЗМ=1,25
| 1 | ОТ |  |  | 8: 49.06; 9: 1,25; 10: 613.25 | [5 empty] | ОТ
| 4 | М |  |  | 8: 5.35; 10: 53.5 | [5 empty] | М
|  | ЗТ |  |  | 4: чел.-ч; 5: 5,1; 6: 1,25; 7: 63,75 | [6 empty] | ЗТ
|  | Итого по расценке |  |  | 8: 54.41; 10: 666.75 | [7 empty] | Итого по расценке
|  | ФОТ |  |  | 10: 613.25 | [6 empty] | ФОТ
| МДС81-33.2004 Прил.4 п.28.1 | НР Монтаж оборудования |  |  | 4: %; 5: 80; 7: 80; 10: 490.6 | [6 empty] | НР Монтаж оборудования
| Письмо №АП-5536/06 Прил.1 п.28.1 | СП Монтаж оборудования |  |  | 4: %; 5: 60; 7: 60; 10: 367.95 | [6 empty] | СП Монтаж оборудования
|  | Всего по позиции |  |  | 10: 1525.3 | [8 empty] | Всего по позиции
35 | ФССЦ-22.1.02.04-0003 | Коннектор (джек) RJ-45 8P-8C CAT6 (со вставкой) REXANT |  |  | 4: 100 шт; 7: 1; 8: 343.28; 10: 343.28 |  |  |  | Коннектор (джек) RJ-45 8P-8C CAT6 (со вставкой) REXANT
|  | Объем=100 / 100 | [21 empty] | Объем=100 / 100
|  | Итоги по смете: | [22 empty] | Итоги по смете:
| 1 | Монтажные работы |  |  | 10: 36950; 11: 7.3; 12: 269735 | [12 empty] | Монтажные работы
|  | В том числе: | [23 empty] | В том числе:
|  | оплата труда |  |  | 10: 5254.93 | [12 empty] | оплата труда
|  | эксплуатация машин и механизмов |  |  | 10: 791.22 | [12 empty] | эксплуатация машин и механизмов
|  | материалы |  |  | 10: 23130.75 | [12 empty] | материалы
|  | накладные расходы |  |  | 10: 4505.27 | [12 empty] | накладные расходы
|  | сметная прибыль |  |  | 10: 3267.83 | [12 empty] | сметная прибыль
|  | Оборудование |  |  | 10: 236916.69; 12: 1068495 | [12 empty] | Оборудование
| 2 | Оборудование |  |  | 10: 188056.26; 11: 4.51; 12: 848134 | [12 empty] | Оборудование
| 2 | Инженерное оборудование |  |  | 10: 48860.43; 11: 4.51; 12: 220361 | [12 empty] | Инженерное оборудование
|  | Итого ФОТ (справочно) |  |  | 10: 5293.48 | [12 empty] | Итого ФОТ (справочно)
|  | Итого накладные расходы (справочно) |  |  | 10: 4505.27 | [12 empty] | Итого накладные расходы (справочно)
|  | Итого сметная прибыль (справочно) |  |  | 10: 3267.83 | [12 empty] | Итого сметная прибыль (справочно)
|  | ВСЕГО по смете |  |  | 10: 273866.69; 12: 1338230 | [13 empty] | ВСЕГО по смете
Составил:
[должность, подпись (инициалы, фамилия)]
Проверил:
[должность, подпись (инициалы, фамилия)]

## 02-03-03 ТХ
Приложение № 2
Утверждено приказом № 421 от 4 августа 2020 г. Минстроя РФ
Наименование редакции сметных нормативов
Наименование программного продукта |  |  | ПК "ГРАНД-Смета 2021"
Всесезонный туристско-рекреационный комплекс "Ведучи", Чеченская Республика. Пассажирская подвесная канатная дорога VL5
(наименование стройки)
Канатная дорога VL5
(наименование объекта капитального строительства)
ЛОКАЛЬНЫЙ СМЕТНЫЙ РАСЧЕТ (СМЕТА) № 02-03-03
Технологические решения
(наименование конструктивного решения)
Составлен | базисно-индексным | методом
Основание | РС-19-533.220101.2.4-ТКР-ТХ
(проектная и (или) иная техническая документация)
Составлен(а) в текущем (базисном) уровне цен
Сметная стоимость |  | 260790.65 | (57458,91) | тыс.руб.
в том числе:
| строительных работ | 1676.04 | (229,59) | тыс.руб. |  | Средства на оплату труда рабочих |  |  |  |  | 1058.54 | (145,01) | тыс.руб.
| монтажных работ | 2643.69 | (362,15) | тыс.руб. |  | Нормативные затраты труда рабочих | [5 empty] | 12837.19 | чел.час.
| оборудования | 256470.92 | (56867,17) | тыс.руб. |  | Нормативные затраты труда машинистов | [5 empty] | 1791.76 | чел.час.
| прочих затрат | 0 | (0) | тыс.руб. |  | Расчетный измеритель конструктивного решения
№ п/п | Обоснование | Наименование работ и затрат |  |  | Единица измерения | Количество |  |  | Сметная стоимость в базисном уровне цен (в текущем уровне цен (гр. 8) для ресурсов, отсутствующих в СНБ), руб. |  |  | Индексы | Сметная стоимость в текущем уровне цен, руб.
[6 empty] | на единицу | коэффициенты | всего с учетом коэффициентов | на единицу | коэффициенты | всего
1 | 2 | 3 |  |  | 4 | 5 | 6 | 7 | 8 | 9 | 10 | 11 | 12
Раздел 1. Станция обводная | [13 empty] | Раздел 1. Станция обводная
1 | ФЕРм03-04-006-04 | Станция двухканатной подвесной грузовой дороги: конечная обводная |  |  | 4: т; 7: 15,471 |  | Станция двухканатной подвесной грузовой дороги: конечная обводная
|  | Объем=(11414+3391+45+51+537+33)/1000 | [13 empty] | Объем=(11414+3391+45+51+537+33)/1000
| ОП п.1.3.21, Прил.3.3 | Высота объекта над уровнем моря: 1500-2000 м ОЗП=1,12; ЭМ=1,12 к расх.; ЗПМ=1,12; ТЗ=1,12; ТЗМ=1,12 | [14 empty] | Высота объекта над уровнем моря: 1500-2000 м ОЗП=1,12; ЭМ=1,12 к расх.; ЗПМ=1,12; ТЗ=1,12; ТЗМ=1,12
| 1 | ОТ |  |  | 8: 930.25; 9: 1,12; 10: 16118.93 |  |  |  |  | ОТ
| 2 | ЭМ |  |  | 8: 683.6; 9: 1,12; 10: 11845.09 |  |  |  |  | ЭМ
| 3 | в т.ч. ОТм |  |  | 8: 159.47; 9: 1,12; 10: 2763.22 |  |  |  |  | в т.ч. ОТм
| 4 | М |  |  | 8: 999.15; 10: 15457.85 |  |  |  |  | М
|  | ЗТ |  |  | 4: чел.-ч; 5: 96,7; 6: 1,12; 7: 1675,571184 | [5 empty] | ЗТ
|  | ЗТм |  |  | 4: чел.-ч; 5: 14,79; 6: 1,12; 7: 256,2740208 | [5 empty] | ЗТм
|  | Итого по расценке |  |  | 8: 2613; 10: 43421.87 | [6 empty] | Итого по расценке
|  | ФОТ |  |  | 10: 18882.15 | [5 empty] | ФОТ
| МДС81-33.2004 Прил.4 п.28.1 | НР Монтаж оборудования |  |  | 4: %; 5: 80; 7: 80; 10: 15105.72 | [5 empty] | НР Монтаж оборудования
| Письмо №АП-5536/06 Прил.1 п.28.1 | СП Монтаж оборудования |  |  | 4: %; 5: 60; 7: 60; 10: 11329.29 | [5 empty] | СП Монтаж оборудования
|  | Всего по позиции |  |  | 10: 69856.88 | [7 empty] | Всего по позиции
2 | ФЕРм03-04-022-06 | Шкив обводный кресельной канатной дороги, диаметр: свыше 2000 до 3600 мм (Обводной шкив типа UNIFIX 49000-ASSY массой 4,755т) | [12 empty] | Шкив обводный кресельной канатной дороги, диаметр: свыше 2000 до 3600 мм (Обводной шкив типа UNIFIX 49000-ASSY массой 4,755т) | bar: 4; 7
| ОП п.1.3.21, Прил.3.3 | Высота объекта над уровнем моря: 1500-2000 м ОЗП=1,12; ЭМ=1,12 к расх.; ЗПМ=1,12; ТЗ=1,12; ТЗМ=1,12 | [14 empty] | Высота объекта над уровнем моря: 1500-2000 м ОЗП=1,12; ЭМ=1,12 к расх.; ЗПМ=1,12; ТЗ=1,12; ТЗМ=1,12
| Приказ от 04.09.2019 № 519/пр п.5.8 Табл.1 | Коэффициент изменения массы оборудования: 1,21-1,30 ПЗ=1,15 (ОЗП=1,15; ЭМ=1,15 к расх.; ЗПМ=1,15; МАТ=1,15 к расх.; ТЗ=1,15; ТЗМ=1,15) | [14 empty] | Коэффициент изменения массы оборудования: 1,21-1,30 ПЗ=1,15 (ОЗП=1,15; ЭМ=1,15 к расх.; ЗПМ=1,15; МАТ=1,15 к расх.; ТЗ=1,15; ТЗМ=1,15)
| 1 | ОТ |  |  | 8: 696.15; 9: 1,288; 10: 896.64 |  |  |  |  | ОТ
| 2 | ЭМ |  |  | 8: 2441.92; 9: 1,288; 10: 3145.19 |  |  |  |  | ЭМ
| 3 | в т.ч. ОТм |  |  | 8: 289.42; 9: 1,288; 10: 372.77 |  |  |  |  | в т.ч. ОТм
| 4 | М |  |  | 8: 577.54; 9: 1,15; 10: 664.17 |  |  |  |  | М
|  | ЗТ |  |  | 4: чел.-ч; 5: 69,2; 6: 1,288; 7: 89,1296 | [5 empty] | ЗТ
|  | ЗТм |  |  | 4: чел.-ч; 5: 21,25; 6: 1,288; 7: 27,37 | [5 empty] | ЗТм
|  | Итого по расценке |  |  | 8: 3715.61; 10: 4706 | [6 empty] | Итого по расценке
|  | ФОТ |  |  | 10: 1269.41 | [5 empty] | ФОТ
| МДС81-33.2004 Прил.4 п.28.1 | НР Монтаж оборудования |  |  | 4: %; 5: 80; 7: 80; 10: 1015.53 | [5 empty] | НР Монтаж оборудования
| Письмо №АП-5536/06 Прил.1 п.28.1 | СП Монтаж оборудования |  |  | 4: %; 5: 60; 7: 60; 10: 761.65 | [5 empty] | СП Монтаж оборудования
|  | Всего по позиции |  |  | 10: 6483.18 | [7 empty] | Всего по позиции
|  | Итоги по разделу 1 Станция обводная : | [19 empty] | Итоги по разделу 1 Станция обводная :
| 1 | Монтажные работы |  |  | 10: 76340.06 | [9 empty] | Монтажные работы
|  | В том числе: | [20 empty] | В том числе:
|  | оплата труда |  |  | 10: 17015.57 | [9 empty] | оплата труда
|  | эксплуатация машин и механизмов |  |  | 10: 14990.28 | [9 empty] | эксплуатация машин и механизмов
|  | материалы |  |  | 10: 16122.02 | [9 empty] | материалы
|  | накладные расходы |  |  | 10: 16121.25 | [9 empty] | накладные расходы
|  | сметная прибыль |  |  | 10: 12090.94 | [9 empty] | сметная прибыль
|  | Итого ФОТ (справочно) |  |  | 10: 20151.56 | [9 empty] | Итого ФОТ (справочно)
|  | Итого накладные расходы (справочно) |  |  | 10: 16121.25 | [9 empty] | Итого накладные расходы (справочно)
|  | Итого сметная прибыль (справочно) |  |  | 10: 12090.94 | [9 empty] | Итого сметная прибыль (справочно)
|  | Итого по разделу 1 Станция обводная |  |  | 10: 76340.06 | [10 empty] | Итого по разделу 1 Станция обводная
Раздел 2. Станция приводная натяжная | [13 empty] | Раздел 2. Станция приводная натяжная
3 | ФЕРм03-04-006-04 | Станция двухканатной подвесной грузовой дороги: конечная обводная |  |  | 4: т; 7: 10,064 |  | Станция двухканатной подвесной грузовой дороги: конечная обводная
|  | Объем=10064/1000 | [13 empty] | Объем=10064/1000
| ОП п.1.3.21, Прил.3.3 | Высота объекта над уровнем моря: 2000-2500 м ОЗП=1,21; ЭМ=1,21 к расх.; ЗПМ=1,21; ТЗ=1,21; ТЗМ=1,21 | [14 empty] | Высота объекта над уровнем моря: 2000-2500 м ОЗП=1,21; ЭМ=1,21 к расх.; ЗПМ=1,21; ТЗ=1,21; ТЗМ=1,21
| 1 | ОТ |  |  | 8: 930.25; 9: 1,21; 10: 11328.06 |  |  |  |  | ОТ
| 2 | ЭМ |  |  | 8: 683.6; 9: 1,21; 10: 8324.5 |  |  |  |  | ЭМ
| 3 | в т.ч. ОТм |  |  | 8: 159.47; 9: 1,21; 10: 1941.94 |  |  |  |  | в т.ч. ОТм
| 4 | М |  |  | 8: 999.15; 10: 10055.45 |  |  |  |  | М
|  | ЗТ |  |  | 4: чел.-ч; 5: 96,7; 6: 1,21; 7: 1177,558448 | [5 empty] | ЗТ
|  | ЗТм |  |  | 4: чел.-ч; 5: 14,79; 6: 1,21; 7: 180,1043376 | [5 empty] | ЗТм
|  | Итого по расценке |  |  | 8: 2613; 10: 29708.01 | [6 empty] | Итого по расценке
|  | ФОТ |  |  | 10: 13270 | [5 empty] | ФОТ
| МДС81-33.2004 Прил.4 п.28.1 | НР Монтаж оборудования |  |  | 4: %; 5: 80; 7: 80; 10: 10616 | [5 empty] | НР Монтаж оборудования
| Письмо №АП-5536/06 Прил.1 п.28.1 | СП Монтаж оборудования |  |  | 4: %; 5: 60; 7: 60; 10: 7962 | [5 empty] | СП Монтаж оборудования
|  | Всего по позиции |  |  | 10: 48286.01 | [7 empty] | Всего по позиции
4 | ФЕРм03-04-022-01 | Привод кресельной канатной дороги |  |  | 4: т; 7: 13,8805 |  | Привод кресельной канатной дороги
|  | Объем=(7016+2482+1819+566,4+566,4+600+830,7)/1000 | [13 empty] | Объем=(7016+2482+1819+566,4+566,4+600+830,7)/1000
| ОП п.1.3.21, Прил.3.3 | Высота объекта над уровнем моря: 2000-2500 м ОЗП=1,21; ЭМ=1,21 к расх.; ЗПМ=1,21; ТЗ=1,21; ТЗМ=1,21 | [14 empty] | Высота объекта над уровнем моря: 2000-2500 м ОЗП=1,21; ЭМ=1,21 к расх.; ЗПМ=1,21; ТЗ=1,21; ТЗМ=1,21
| 1 | ОТ |  |  | 8: 255.52; 9: 1,21; 10: 4291.56 |  |  |  |  | ОТ
| 2 | ЭМ |  |  | 8: 368.49; 9: 1,21; 10: 6188.94 |  |  |  |  | ЭМ
| 3 | в т.ч. ОТм |  |  | 8: 69.17; 9: 1,21; 10: 1161.74 |  |  |  |  | в т.ч. ОТм
| 4 | М |  |  | 8: 107.43; 10: 1491.18 |  |  |  |  | М
|  | ЗТ |  |  | 4: чел.-ч; 5: 25,4; 6: 1,21; 7: 426,603287 | [5 empty] | ЗТ
|  | ЗТм |  |  | 4: чел.-ч; 5: 6,03; 6: 1,21; 7: 101,2762922 | [5 empty] | ЗТм
|  | Итого по расценке |  |  | 8: 731.44; 10: 11971.68 | [6 empty] | Итого по расценке
|  | ФОТ |  |  | 10: 5453.3 | [5 empty] | ФОТ
| МДС81-33.2004 Прил.4 п.28.1 | НР Монтаж оборудования |  |  | 4: %; 5: 80; 7: 80; 10: 4362.64 | [5 empty] | НР Монтаж оборудования
| Письмо №АП-5536/06 Прил.1 п.28.1 | СП Монтаж оборудования |  |  | 4: %; 5: 60; 7: 60; 10: 3271.98 | [5 empty] | СП Монтаж оборудования
|  | Всего по позиции |  |  | 10: 19606.3 | [7 empty] | Всего по позиции
5 | ФЕРм03-04-022-06 | Шкив обводный кресельной канатной дороги, диаметр: свыше 2000 до 3600 мм (Приводной шкив массой 7,845т) | [12 empty] | Шкив обводный кресельной канатной дороги, диаметр: свыше 2000 до 3600 мм (Приводной шкив массой 7,845т) | bar: 4; 7
| ОП п.1.3.21, Прил.3.3 | Высота объекта над уровнем моря: 2000-2500 м ОЗП=1,21; ЭМ=1,21 к расх.; ЗПМ=1,21; ТЗ=1,21; ТЗМ=1,21 | [14 empty] | Высота объекта над уровнем моря: 2000-2500 м ОЗП=1,21; ЭМ=1,21 к расх.; ЗПМ=1,21; ТЗ=1,21; ТЗМ=1,21
| Приказ от 04.09.2019 № 519/пр п.5.8 Табл.1 | Коэффициент изменения массы оборудования: 1,91-2,00 ПЗ=1,5 (ОЗП=1,5; ЭМ=1,5 к расх.; ЗПМ=1,5; МАТ=1,5 к расх.; ТЗ=1,5; ТЗМ=1,5) | [14 empty] | Коэффициент изменения массы оборудования: 1,91-2,00 ПЗ=1,5 (ОЗП=1,5; ЭМ=1,5 к расх.; ЗПМ=1,5; МАТ=1,5 к расх.; ТЗ=1,5; ТЗМ=1,5)
| 1 | ОТ |  |  | 8: 696.15; 9: 1,815; 10: 1263.51 |  |  |  |  | ОТ
| 2 | ЭМ |  |  | 8: 2441.92; 9: 1,815; 10: 4432.08 |  |  |  |  | ЭМ
| 3 | в т.ч. ОТм |  |  | 8: 289.42; 9: 1,815; 10: 525.3 |  |  |  |  | в т.ч. ОТм
| 4 | М |  |  | 8: 577.54; 9: 1,5; 10: 866.31 |  |  |  |  | М
|  | ЗТ |  |  | 4: чел.-ч; 5: 69,2; 6: 1,815; 7: 125,598 | [5 empty] | ЗТ
|  | ЗТм |  |  | 4: чел.-ч; 5: 21,25; 6: 1,815; 7: 38,56875 | [5 empty] | ЗТм
|  | Итого по расценке |  |  | 8: 3715.61; 10: 6561.9 | [6 empty] | Итого по расценке
|  | ФОТ |  |  | 10: 1788.81 | [5 empty] | ФОТ
| МДС81-33.2004 Прил.4 п.28.1 | НР Монтаж оборудования |  |  | 4: %; 5: 80; 7: 80; 10: 1431.05 | [5 empty] | НР Монтаж оборудования
| Письмо №АП-5536/06 Прил.1 п.28.1 | СП Монтаж оборудования |  |  | 4: %; 5: 60; 7: 60; 10: 1073.29 | [5 empty] | СП Монтаж оборудования
|  | Всего по позиции |  |  | 10: 9066.24 | [7 empty] | Всего по позиции
6 | ФЕРм03-04-022-10 | Устройство натяжное кресельной канатной дороги: напольное |  |  | 4: т; 7: 1,5566 |  | Устройство натяжное кресельной канатной дороги: напольное
|  | Объем=(555,6+29+972)/1000 | [13 empty] | Объем=(555,6+29+972)/1000
| ОП п.1.3.21, Прил.3.3 | Высота объекта над уровнем моря: 2000-2500 м ОЗП=1,21; ЭМ=1,21 к расх.; ЗПМ=1,21; ТЗ=1,21; ТЗМ=1,21 | [14 empty] | Высота объекта над уровнем моря: 2000-2500 м ОЗП=1,21; ЭМ=1,21 к расх.; ЗПМ=1,21; ТЗ=1,21; ТЗМ=1,21
| 1 | ОТ |  |  | 8: 157.92; 9: 1,21; 10: 297.44 |  |  |  |  | ОТ
| 2 | ЭМ |  |  | 8: 320.35; 9: 1,21; 10: 603.37 |  |  |  |  | ЭМ
| 3 | в т.ч. ОТм |  |  | 8: 49.68; 9: 1,21; 10: 93.57 |  |  |  |  | в т.ч. ОТм
| 4 | М |  |  | 8: 298.3; 10: 464.33 |  |  |  |  | М
|  | ЗТ |  |  | 4: чел.-ч; 5: 16,8; 6: 1,21; 7: 31,6425648 | [5 empty] | ЗТ
|  | ЗТм |  |  | 4: чел.-ч; 5: 4,44; 6: 1,21; 7: 8,3626778 | [5 empty] | ЗТм
|  | Итого по расценке |  |  | 8: 776.57; 10: 1365.14 | [6 empty] | Итого по расценке
|  | ФОТ |  |  | 10: 391.01 | [5 empty] | ФОТ
| МДС81-33.2004 Прил.4 п.28.1 | НР Монтаж оборудования |  |  | 4: %; 5: 80; 7: 80; 10: 312.81 | [5 empty] | НР Монтаж оборудования
| Письмо №АП-5536/06 Прил.1 п.28.1 | СП Монтаж оборудования |  |  | 4: %; 5: 60; 7: 60; 10: 234.61 | [5 empty] | СП Монтаж оборудования
|  | Всего по позиции |  |  | 10: 1912.56 | [7 empty] | Всего по позиции
|  | Итоги по разделу 2 Станция приводная натяжная : | [19 empty] | Итоги по разделу 2 Станция приводная натяжная :
| 1 | Монтажные работы |  |  | 10: 78871.11 | [9 empty] | Монтажные работы
|  | В том числе: | [20 empty] | В том числе:
|  | оплата труда |  |  | 10: 17180.57 | [9 empty] | оплата труда
|  | эксплуатация машин и механизмов |  |  | 10: 19548.89 | [9 empty] | эксплуатация машин и механизмов
|  | материалы |  |  | 10: 12877.27 | [9 empty] | материалы
|  | накладные расходы |  |  | 10: 16722.5 | [9 empty] | накладные расходы
|  | сметная прибыль |  |  | 10: 12541.88 | [9 empty] | сметная прибыль
|  | Итого ФОТ (справочно) |  |  | 10: 20903.12 | [9 empty] | Итого ФОТ (справочно)
|  | Итого накладные расходы (справочно) |  |  | 10: 16722.5 | [9 empty] | Итого накладные расходы (справочно)
|  | Итого сметная прибыль (справочно) |  |  | 10: 12541.88 | [9 empty] | Итого сметная прибыль (справочно)
|  | Итого по разделу 2 Станция приводная натяжная |  |  | 10: 78871.11 | [10 empty] | Итого по разделу 2 Станция приводная натяжная
Раздел 3. Основное оборудование линейных сооружений | [13 empty] | Раздел 3. Основное оборудование линейных сооружений
7 | ФЕР09-06-010-01 | Монтаж опор канатных дорог: свободно стоящих высотой до 25 м |  |  | 4: т; 7: 65,464 |  | Монтаж опор канатных дорог: свободно стоящих высотой до 25 м
|  | Объем=((1300+1358+683+974+975)+(1389+1358+683+1063+1063)+(1487+1416+920+683+463+535)+(1392+1265+1225+920+683+719+715)+(1428+743+920+683+654+719)+(1479+1355+1279+771+683+486+486)+(1879+1416+920+683+654+719)+(1424+1742+1742+1223+1223+1757+1635+920+683+719+719)+(1496+1612+1612+1635+1573+920+683+205+715))/1000 | [13 empty] | Объем=((1300+1358+683+974+975)+(1389+1358+683+1063+1063)+(1487+1416+920+683+463+535)+(1392+1265+1225+920+683+719+715)+(1428+743+920+683+654+719)+(1479+1355+1279+771+683+486+486)+(1879+1416+920+683+654+719)+(1424+1742+1742+1223+1223+1757+1635+920+683+719+719)+(1496+1612+1612+1635+1573+920+683+205+715))/1000
| Прил.9.3 п.4 | Монтаж металлических конструкций опор и станций канатных дорог на местности с уклоном более 4% до 30% ОЗП=1,4; ТЗ=1,4 | [14 empty] | Монтаж металлических конструкций опор и станций канатных дорог на местности с уклоном более 4% до 30% ОЗП=1,4; ТЗ=1,4
| Приказ от 04.09.2019 № 519/пр прил.2 табл.1 п.8.1 | Производство работ осуществляется в горной местности: на высоте свыше 1500 до 2500 м над уровнем моря ОЗП=1,25; ЭМ=1,25 к расх.; ЗПМ=1,25; ТЗ=1,25; ТЗМ=1,25 | [14 empty] | Производство работ осуществляется в горной местности: на высоте свыше 1500 до 2500 м над уровнем моря ОЗП=1,25; ЭМ=1,25 к расх.; ЗПМ=1,25; ТЗ=1,25; ТЗМ=1,25
| 1 | ОТ |  |  | 8: 347.75; 9: 1,75; 10: 39838.94 |  |  |  |  | ОТ
| 2 | ЭМ |  |  | 8: 999.35; 9: 1,25; 10: 81776.81 |  |  |  |  | ЭМ
| 3 | в т.ч. ОТм |  |  | 8: 111.3; 9: 1,25; 10: 9107.68 |  |  |  |  | в т.ч. ОТм
| 4 | М |  |  | 8: 340.99; 10: 22322.57 |  |  |  |  | М
|  | ЗТ |  |  | 4: чел.-ч; 5: 35,63; 6: 1,75; 7: 4081,84406 | [5 empty] | ЗТ
|  | ЗТм |  |  | 4: чел.-ч; 5: 8,39; 6: 1,25; 7: 686,5537 | [5 empty] | ЗТм
|  | Итого по расценке |  |  | 8: 1688.09; 10: 143938.32 | [6 empty] | Итого по расценке
|  | ФОТ |  |  | 10: 48946.62 | [5 empty] | ФОТ
| МДС81-33.2004 Прил.4 п.9 | НР Строительные металлические конструкции |  |  | 4: %; 5: 90; 7: 90; 10: 44051.96 | [5 empty] | НР Строительные металлические конструкции
| Письмо №АП-5536/06 от 18.11.04 Прил.1 п.9 | СП Строительные металлические конструкции |  |  | 4: %; 5: 85; 7: 85; 10: 41604.63 | [5 empty] | СП Строительные металлические конструкции
|  | Всего по позиции |  |  | 10: 229594.91 | [7 empty] | Всего по позиции
Опора 1 (высота 5,34м, уклон 6 градусов, высота над уровнем моря 1903,20) | [24 empty] | Опора 1 (высота 5,34м, уклон 6 градусов, высота над уровнем моря 1903,20)
8 | ФЕРм03-04-022-04 | Балансир кресельной канатной дороги: восьмироликовый (Роликовый балансир 10С420 (50001668-03) весом 1,329т) |  |  | 4: компл; 7: 2 |  | Балансир кресельной канатной дороги: восьмироликовый (Роликовый балансир 10С420 (50001668-03) весом 1,329т)
| ОП п.1.3.21, Прил.3.3 | Высота объекта над уровнем моря: 1500-2000 м ОЗП=1,12; ЭМ=1,12 к расх.; ЗПМ=1,12; ТЗ=1,12; ТЗМ=1,12 | [14 empty] | Высота объекта над уровнем моря: 1500-2000 м ОЗП=1,12; ЭМ=1,12 к расх.; ЗПМ=1,12; ТЗ=1,12; ТЗМ=1,12
| Приказ от 04.09.2019 № 519/пр п.5.8 Табл.1 | Коэффициент изменения массы оборудования: 1,81-1,90 ПЗ=1,45 (ОЗП=1,45; ЭМ=1,45 к расх.; ЗПМ=1,45; МАТ=1,45 к расх.; ТЗ=1,45; ТЗМ=1,45) | [14 empty] | Коэффициент изменения массы оборудования: 1,81-1,90 ПЗ=1,45 (ОЗП=1,45; ЭМ=1,45 к расх.; ЗПМ=1,45; МАТ=1,45 к расх.; ТЗ=1,45; ТЗМ=1,45)
| 1 | ОТ |  |  | 8: 285.2; 9: 1,624; 10: 926.33 |  |  |  |  | ОТ
| 2 | ЭМ |  |  | 8: 729.77; 9: 1,624; 10: 2370.29 |  |  |  |  | ЭМ
| 3 | в т.ч. ОТм |  |  | 8: 71.86; 9: 1,624; 10: 233.4 |  |  |  |  | в т.ч. ОТм
| 4 | М |  |  | 8: 158.62; 9: 1,45; 10: 460 |  |  |  |  | М
|  | ЗТ |  |  | 4: чел.-ч; 5: 30,7; 6: 1,624; 7: 99,7136 | [5 empty] | ЗТ
|  | ЗТм |  |  | 4: чел.-ч; 5: 5,01; 6: 1,624; 7: 16,27248 | [5 empty] | ЗТм
|  | Итого по расценке |  |  | 8: 1173.59; 10: 3756.62 | [6 empty] | Итого по расценке
|  | ФОТ |  |  | 10: 1159.73 | [5 empty] | ФОТ
| МДС81-33.2004 Прил.4 п.28.1 | НР Монтаж оборудования |  |  | 4: %; 5: 80; 7: 80; 10: 927.78 | [5 empty] | НР Монтаж оборудования
| Письмо №АП-5536/06 Прил.1 п.28.1 | СП Монтаж оборудования |  |  | 4: %; 5: 60; 7: 60; 10: 695.84 | [5 empty] | СП Монтаж оборудования
|  | Всего по позиции |  |  | 10: 5380.24 | [7 empty] | Всего по позиции
Опора 2 (высота 5,82м, уклон 19 градусов, высота над уровнем моря 1904,99) | [24 empty] | Опора 2 (высота 5,82м, уклон 19 градусов, высота над уровнем моря 1904,99)
9 | ФЕРм03-04-022-04 | Балансир кресельной канатной дороги: восьмироликовый (Роликовый балансир 12С420 (50001669-03) весом 2,389т) |  |  | 4: компл; 7: 2 |  | Балансир кресельной канатной дороги: восьмироликовый (Роликовый балансир 12С420 (50001669-03) весом 2,389т)
| ОП п.1.3.21, Прил.3.3 | Высота объекта над уровнем моря: 1500-2000 м ОЗП=1,12; ЭМ=1,12 к расх.; ЗПМ=1,12; ТЗ=1,12; ТЗМ=1,12 | [14 empty] | Высота объекта над уровнем моря: 1500-2000 м ОЗП=1,12; ЭМ=1,12 к расх.; ЗПМ=1,12; ТЗ=1,12; ТЗМ=1,12
| Приказ от 04.09.2019 № 519/пр п.5.8 Табл.1 | Коэффициент изменения массы оборудования: 1,91-2,00 ПЗ=1,5 (ОЗП=1,5; ЭМ=1,5 к расх.; ЗПМ=1,5; МАТ=1,5 к расх.; ТЗ=1,5; ТЗМ=1,5) | [14 empty] | Коэффициент изменения массы оборудования: 1,91-2,00 ПЗ=1,5 (ОЗП=1,5; ЭМ=1,5 к расх.; ЗПМ=1,5; МАТ=1,5 к расх.; ТЗ=1,5; ТЗМ=1,5)
| ОП п.1.3.19, Прил.3.1 | При уклоне местности более 15 до 30 градусов: оборудование опор и станций ОЗП=1,3; ЭМ=1,3 к расх.; ЗПМ=1,3; ТЗ=1,3; ТЗМ=1,3 | [14 empty] | При уклоне местности более 15 до 30 градусов: оборудование опор и станций ОЗП=1,3; ЭМ=1,3 к расх.; ЗПМ=1,3; ТЗ=1,3; ТЗМ=1,3
| 1 | ОТ |  |  | 8: 285.2; 9: 2,184; 10: 1245.75 |  |  |  |  | ОТ
| 2 | ЭМ |  |  | 8: 729.77; 9: 2,184; 10: 3187.64 |  |  |  |  | ЭМ
| 3 | в т.ч. ОТм |  |  | 8: 71.86; 9: 2,184; 10: 313.88 |  |  |  |  | в т.ч. ОТм
| 4 | М |  |  | 8: 158.62; 9: 1,5; 10: 475.86 |  |  |  |  | М
|  | ЗТ |  |  | 4: чел.-ч; 5: 30,7; 6: 2,184; 7: 134,0976 | [5 empty] | ЗТ
|  | ЗТм |  |  | 4: чел.-ч; 5: 5,01; 6: 2,184; 7: 21,88368 | [5 empty] | ЗТм
|  | Итого по расценке |  |  | 8: 1173.59; 10: 4909.25 | [6 empty] | Итого по расценке
|  | ФОТ |  |  | 10: 1559.63 | [5 empty] | ФОТ
| МДС81-33.2004 Прил.4 п.28.1 | НР Монтаж оборудования |  |  | 4: %; 5: 80; 7: 80; 10: 1247.7 | [5 empty] | НР Монтаж оборудования
| Письмо №АП-5536/06 Прил.1 п.28.1 | СП Монтаж оборудования |  |  | 4: %; 5: 60; 7: 60; 10: 935.78 | [5 empty] | СП Монтаж оборудования
|  | Всего по позиции |  |  | 10: 7092.73 | [7 empty] | Всего по позиции
Опора 3 (высота 14,0м, уклон 24 градусов, высота над уровнем моря 1955,65) | [24 empty] | Опора 3 (высота 14,0м, уклон 24 градусов, высота над уровнем моря 1955,65)
10 | ФЕРм03-04-022-04 | Балансир кресельной канатной дороги: восьмироликовый (Роликовый балансир 6S460 (50001952-01) весом 0,818т) |  |  | 4: компл; 7: 1 |  | Балансир кресельной канатной дороги: восьмироликовый (Роликовый балансир 6S460 (50001952-01) весом 0,818т)
| ОП п.1.3.21, Прил.3.3 | Высота объекта над уровнем моря: 1500-2000 м ОЗП=1,12; ЭМ=1,12 к расх.; ЗПМ=1,12; ТЗ=1,12; ТЗМ=1,12 | [14 empty] | Высота объекта над уровнем моря: 1500-2000 м ОЗП=1,12; ЭМ=1,12 к расх.; ЗПМ=1,12; ТЗ=1,12; ТЗМ=1,12
| Приказ от 04.09.2019 № 519/пр п.5.8 Табл.1 | Коэффициент изменения массы оборудования: 1,11-1,20 ПЗ=1,11 (ОЗП=1,11; ЭМ=1,11 к расх.; ЗПМ=1,11; МАТ=1,11 к расх.; ТЗ=1,11; ТЗМ=1,11) | [14 empty] | Коэффициент изменения массы оборудования: 1,11-1,20 ПЗ=1,11 (ОЗП=1,11; ЭМ=1,11 к расх.; ЗПМ=1,11; МАТ=1,11 к расх.; ТЗ=1,11; ТЗМ=1,11)
| ОП п.1.3.19, Прил.3.1 | При уклоне местности более 15 до 30 градусов: оборудование опор и станций ОЗП=1,3; ЭМ=1,3 к расх.; ЗПМ=1,3; ТЗ=1,3; ТЗМ=1,3 | [14 empty] | При уклоне местности более 15 до 30 градусов: оборудование опор и станций ОЗП=1,3; ЭМ=1,3 к расх.; ЗПМ=1,3; ТЗ=1,3; ТЗМ=1,3
| 1 | ОТ |  |  | 8: 285.2; 9: 1,61616; 10: 460.93 |  |  |  |  | ОТ
| 2 | ЭМ |  |  | 8: 729.77; 9: 1,61616; 10: 1179.43 |  |  |  |  | ЭМ
| 3 | в т.ч. ОТм |  |  | 8: 71.86; 9: 1,61616; 10: 116.14 |  |  |  |  | в т.ч. ОТм
| 4 | М |  |  | 8: 158.62; 9: 1,11; 10: 176.07 |  |  |  |  | М
|  | ЗТ |  |  | 4: чел.-ч; 5: 30,7; 6: 1,61616; 7: 49,616112 | [5 empty] | ЗТ
|  | ЗТм |  |  | 4: чел.-ч; 5: 5,01; 6: 1,61616; 7: 8,0969616 | [5 empty] | ЗТм
|  | Итого по расценке |  |  | 8: 1173.59; 10: 1816.43 | [6 empty] | Итого по расценке
|  | ФОТ |  |  | 10: 577.07 | [5 empty] | ФОТ
| МДС81-33.2004 Прил.4 п.28.1 | НР Монтаж оборудования |  |  | 4: %; 5: 80; 7: 80; 10: 461.66 | [5 empty] | НР Монтаж оборудования
| Письмо №АП-5536/06 Прил.1 п.28.1 | СП Монтаж оборудования |  |  | 4: %; 5: 60; 7: 60; 10: 346.24 | [5 empty] | СП Монтаж оборудования
|  | Всего по позиции |  |  | 10: 2624.33 | [7 empty] | Всего по позиции
11 | ФЕРм03-04-022-04 | Балансир кресельной канатной дороги: четырехроликовый(Роликовый балансир 4S460 (50001956-01) весом 0,527т) |  |  | 4: компл; 7: 1 |  | Балансир кресельной канатной дороги: четырехроликовый(Роликовый балансир 4S460 (50001956-01) весом 0,527т)
| ОП п.1.3.21, Прил.3.3 | Высота объекта над уровнем моря: 1500-2000 м ОЗП=1,12; ЭМ=1,12 к расх.; ЗПМ=1,12; ТЗ=1,12; ТЗМ=1,12 | [14 empty] | Высота объекта над уровнем моря: 1500-2000 м ОЗП=1,12; ЭМ=1,12 к расх.; ЗПМ=1,12; ТЗ=1,12; ТЗМ=1,12
| ОП п.1.3.19, Прил.3.1 | При уклоне местности более 15 до 30 градусов: оборудование опор и станций ОЗП=1,3; ЭМ=1,3 к расх.; ЗПМ=1,3; ТЗ=1,3; ТЗМ=1,3 | [14 empty] | При уклоне местности более 15 до 30 градусов: оборудование опор и станций ОЗП=1,3; ЭМ=1,3 к расх.; ЗПМ=1,3; ТЗ=1,3; ТЗМ=1,3
| Приказ от 04.09.2019 № 519/пр п.5.8 Табл.1 | Коэффициент изменения массы оборудования: 0,71-0,80 ПЗ=0,9 (ОЗП=0,9; ЭМ=0,9 к расх.; ЗПМ=0,9; МАТ=0,9 к расх.; ТЗ=0,9; ТЗМ=0,9) | [14 empty] | Коэффициент изменения массы оборудования: 0,71-0,80 ПЗ=0,9 (ОЗП=0,9; ЭМ=0,9 к расх.; ЗПМ=0,9; МАТ=0,9 к расх.; ТЗ=0,9; ТЗМ=0,9)
| 1 | ОТ |  |  | 8: 285.2; 9: 1,3104; 10: 373.73 |  |  |  |  | ОТ
| 2 | ЭМ |  |  | 8: 729.77; 9: 1,3104; 10: 956.29 |  |  |  |  | ЭМ
| 3 | в т.ч. ОТм |  |  | 8: 71.86; 9: 1,3104; 10: 94.17 |  |  |  |  | в т.ч. ОТм
| 4 | М |  |  | 8: 158.62; 9: 0,9; 10: 142.76 |  |  |  |  | М
|  | ЗТ |  |  | 4: чел.-ч; 5: 30,7; 6: 1,3104; 7: 40,22928 | [5 empty] | ЗТ
|  | ЗТм |  |  | 4: чел.-ч; 5: 5,01; 6: 1,3104; 7: 6,565104 | [5 empty] | ЗТм
|  | Итого по расценке |  |  | 8: 1173.59; 10: 1472.78 | [6 empty] | Итого по расценке
|  | ФОТ |  |  | 10: 467.9 | [5 empty] | ФОТ
| МДС81-33.2004 Прил.4 п.28.1 | НР Монтаж оборудования |  |  | 4: %; 5: 80; 7: 80; 10: 374.32 | [5 empty] | НР Монтаж оборудования
| Письмо №АП-5536/06 Прил.1 п.28.1 | СП Монтаж оборудования |  |  | 4: %; 5: 60; 7: 60; 10: 280.74 | [5 empty] | СП Монтаж оборудования
|  | Всего по позиции |  |  | 10: 2127.84 | [7 empty] | Всего по позиции
Опора 4 (восата 14,8м, уклон 24 градусов, высота над уровнем моря 2023,64) | [24 empty] | Опора 4 (восата 14,8м, уклон 24 градусов, высота над уровнем моря 2023,64)
12 | ФЕРм03-04-022-04 | Балансир кресельной канатной дороги: восьмироликовый (Роликовый балансир 10S460 (50001954-01) весом 2,150т) |  |  | 4: компл; 7: 1 |  | Балансир кресельной канатной дороги: восьмироликовый (Роликовый балансир 10S460 (50001954-01) весом 2,150т)
| Приказ от 04.09.2019 № 519/пр п.5.8 Табл.1 | Коэффициент изменения массы оборудования: 1,91-2,00 ПЗ=1,5 (ОЗП=1,5; ЭМ=1,5 к расх.; ЗПМ=1,5; МАТ=1,5 к расх.; ТЗ=1,5; ТЗМ=1,5) | [14 empty] | Коэффициент изменения массы оборудования: 1,91-2,00 ПЗ=1,5 (ОЗП=1,5; ЭМ=1,5 к расх.; ЗПМ=1,5; МАТ=1,5 к расх.; ТЗ=1,5; ТЗМ=1,5)
| ОП п.1.3.19, Прил.3.1 | При уклоне местности более 15 до 30 градусов: оборудование опор и станций ОЗП=1,3; ЭМ=1,3 к расх.; ЗПМ=1,3; ТЗ=1,3; ТЗМ=1,3 | [14 empty] | При уклоне местности более 15 до 30 градусов: оборудование опор и станций ОЗП=1,3; ЭМ=1,3 к расх.; ЗПМ=1,3; ТЗ=1,3; ТЗМ=1,3
| ОП п.1.3.21, Прил.3.3 | Высота объекта над уровнем моря: 2000-2500 м ОЗП=1,21; ЭМ=1,21 к расх.; ЗПМ=1,21; ТЗ=1,21; ТЗМ=1,21 | [14 empty] | Высота объекта над уровнем моря: 2000-2500 м ОЗП=1,21; ЭМ=1,21 к расх.; ЗПМ=1,21; ТЗ=1,21; ТЗМ=1,21
| 1 | ОТ |  |  | 8: 285.2; 9: 2,3595; 10: 672.93 |  |  |  |  | ОТ
| 2 | ЭМ |  |  | 8: 729.77; 9: 2,3595; 10: 1721.89 |  |  |  |  | ЭМ
| 3 | в т.ч. ОТм |  |  | 8: 71.86; 9: 2,3595; 10: 169.55 |  |  |  |  | в т.ч. ОТм
| 4 | М |  |  | 8: 158.62; 9: 1,5; 10: 237.93 |  |  |  |  | М
|  | ЗТ |  |  | 4: чел.-ч; 5: 30,7; 6: 2,3595; 7: 72,43665 | [5 empty] | ЗТ
|  | ЗТм |  |  | 4: чел.-ч; 5: 5,01; 6: 2,3595; 7: 11,821095 | [5 empty] | ЗТм
|  | Итого по расценке |  |  | 8: 1173.59; 10: 2632.75 | [6 empty] | Итого по расценке
|  | ФОТ |  |  | 10: 842.48 | [5 empty] | ФОТ
| МДС81-33.2004 Прил.4 п.28.1 | НР Монтаж оборудования |  |  | 4: %; 5: 80; 7: 80; 10: 673.98 | [5 empty] | НР Монтаж оборудования
| Письмо №АП-5536/06 Прил.1 п.28.1 | СП Монтаж оборудования |  |  | 4: %; 5: 60; 7: 60; 10: 505.49 | [5 empty] | СП Монтаж оборудования
|  | Всего по позиции |  |  | 10: 3812.22 | [7 empty] | Всего по позиции
13 | ФЕРм03-04-022-04 | Балансир кресельной канатной дороги: восьмироликовый (Роликовый балансир 8S460 (50001953-01) весом 1,090т) |  |  | 4: компл; 7: 1 |  | Балансир кресельной канатной дороги: восьмироликовый (Роликовый балансир 8S460 (50001953-01) весом 1,090т)
| ОП п.1.3.21, Прил.3.3 | Высота объекта над уровнем моря: 2000-2500 м ОЗП=1,21; ЭМ=1,21 к расх.; ЗПМ=1,21; ТЗ=1,21; ТЗМ=1,21 | [14 empty] | Высота объекта над уровнем моря: 2000-2500 м ОЗП=1,21; ЭМ=1,21 к расх.; ЗПМ=1,21; ТЗ=1,21; ТЗМ=1,21
| Приказ от 04.09.2019 № 519/пр п.5.8 Табл.1 | Коэффициент изменения массы оборудования: 1,31-1,40 ПЗ=1,2 (ОЗП=1,2; ЭМ=1,2 к расх.; ЗПМ=1,2; МАТ=1,2 к расх.; ТЗ=1,2; ТЗМ=1,2) | [14 empty] | Коэффициент изменения массы оборудования: 1,31-1,40 ПЗ=1,2 (ОЗП=1,2; ЭМ=1,2 к расх.; ЗПМ=1,2; МАТ=1,2 к расх.; ТЗ=1,2; ТЗМ=1,2)
| ОП п.1.3.19, Прил.3.1 | При уклоне местности более 15 до 30 градусов: оборудование опор и станций ОЗП=1,3; ЭМ=1,3 к расх.; ЗПМ=1,3; ТЗ=1,3; ТЗМ=1,3 | [14 empty] | При уклоне местности более 15 до 30 градусов: оборудование опор и станций ОЗП=1,3; ЭМ=1,3 к расх.; ЗПМ=1,3; ТЗ=1,3; ТЗМ=1,3
| 1 | ОТ |  |  | 8: 285.2; 9: 1,8876; 10: 538.34 |  |  |  |  | ОТ
| 2 | ЭМ |  |  | 8: 729.77; 9: 1,8876; 10: 1377.51 |  |  |  |  | ЭМ
| 3 | в т.ч. ОТм |  |  | 8: 71.86; 9: 1,8876; 10: 135.64 |  |  |  |  | в т.ч. ОТм
| 4 | М |  |  | 8: 158.62; 9: 1,2; 10: 190.34 |  |  |  |  | М
|  | ЗТ |  |  | 4: чел.-ч; 5: 30,7; 6: 1,8876; 7: 57,94932 | [5 empty] | ЗТ
|  | ЗТм |  |  | 4: чел.-ч; 5: 5,01; 6: 1,8876; 7: 9,456876 | [5 empty] | ЗТм
|  | Итого по расценке |  |  | 8: 1173.59; 10: 2106.19 | [6 empty] | Итого по расценке
|  | ФОТ |  |  | 10: 673.98 | [5 empty] | ФОТ
| МДС81-33.2004 Прил.4 п.28.1 | НР Монтаж оборудования |  |  | 4: %; 5: 80; 7: 80; 10: 539.18 | [5 empty] | НР Монтаж оборудования
| Письмо №АП-5536/06 Прил.1 п.28.1 | СП Монтаж оборудования |  |  | 4: %; 5: 60; 7: 60; 10: 404.39 | [5 empty] | СП Монтаж оборудования
|  | Всего по позиции |  |  | 10: 3049.76 | [7 empty] | Всего по позиции
Опора 5 (высота 10,8м, уклон 17 градусов, высота над уровнем моря 2044,23) | [24 empty] | Опора 5 (высота 10,8м, уклон 17 градусов, высота над уровнем моря 2044,23)
14 | ФЕРм03-04-022-04 | Балансир кресельной канатной дороги: восьмироликовый (Роликовый балансир 8S460 (50001953-01) весом 1,090т) |  |  | 4: компл; 7: 1 |  | Балансир кресельной канатной дороги: восьмироликовый (Роликовый балансир 8S460 (50001953-01) весом 1,090т)
| ОП п.1.3.21, Прил.3.3 | Высота объекта над уровнем моря: 2000-2500 м ОЗП=1,21; ЭМ=1,21 к расх.; ЗПМ=1,21; ТЗ=1,21; ТЗМ=1,21 | [14 empty] | Высота объекта над уровнем моря: 2000-2500 м ОЗП=1,21; ЭМ=1,21 к расх.; ЗПМ=1,21; ТЗ=1,21; ТЗМ=1,21
| Приказ от 04.09.2019 № 519/пр п.5.8 Табл.1 | Коэффициент изменения массы оборудования: 1,31-1,40 ПЗ=1,2 (ОЗП=1,2; ЭМ=1,2 к расх.; ЗПМ=1,2; МАТ=1,2 к расх.; ТЗ=1,2; ТЗМ=1,2) | [14 empty] | Коэффициент изменения массы оборудования: 1,31-1,40 ПЗ=1,2 (ОЗП=1,2; ЭМ=1,2 к расх.; ЗПМ=1,2; МАТ=1,2 к расх.; ТЗ=1,2; ТЗМ=1,2)
| ОП п.1.3.19, Прил.3.1 | При уклоне местности более 15 до 30 градусов: оборудование опор и станций ОЗП=1,3; ЭМ=1,3 к расх.; ЗПМ=1,3; ТЗ=1,3; ТЗМ=1,3 | [14 empty] | При уклоне местности более 15 до 30 градусов: оборудование опор и станций ОЗП=1,3; ЭМ=1,3 к расх.; ЗПМ=1,3; ТЗ=1,3; ТЗМ=1,3
| 1 | ОТ |  |  | 8: 285.2; 9: 1,8876; 10: 538.34 |  |  |  |  | ОТ
| 2 | ЭМ |  |  | 8: 729.77; 9: 1,8876; 10: 1377.51 |  |  |  |  | ЭМ
| 3 | в т.ч. ОТм |  |  | 8: 71.86; 9: 1,8876; 10: 135.64 |  |  |  |  | в т.ч. ОТм
| 4 | М |  |  | 8: 158.62; 9: 1,2; 10: 190.34 |  |  |  |  | М
|  | ЗТ |  |  | 4: чел.-ч; 5: 30,7; 6: 1,8876; 7: 57,94932 | [5 empty] | ЗТ
|  | ЗТм |  |  | 4: чел.-ч; 5: 5,01; 6: 1,8876; 7: 9,456876 | [5 empty] | ЗТм
|  | Итого по расценке |  |  | 8: 1173.59; 10: 2106.19 | [6 empty] | Итого по расценке
|  | ФОТ |  |  | 10: 673.98 | [5 empty] | ФОТ
| МДС81-33.2004 Прил.4 п.28.1 | НР Монтаж оборудования |  |  | 4: %; 5: 80; 7: 80; 10: 539.18 | [5 empty] | НР Монтаж оборудования
| Письмо №АП-5536/06 Прил.1 п.28.1 | СП Монтаж оборудования |  |  | 4: %; 5: 60; 7: 60; 10: 404.39 | [5 empty] | СП Монтаж оборудования
|  | Всего по позиции |  |  | 10: 3049.76 | [7 empty] | Всего по позиции
15 | ФЕРм03-04-022-04 | Балансир кресельной канатной дороги: восьмироликовый (Роликовый балансир 6S460 (50001952-01) весом 0,818т) |  |  | 4: компл; 7: 1 |  | Балансир кресельной канатной дороги: восьмироликовый (Роликовый балансир 6S460 (50001952-01) весом 0,818т)
| ОП п.1.3.21, Прил.3.3 | Высота объекта над уровнем моря: 2000-2500 м ОЗП=1,21; ЭМ=1,21 к расх.; ЗПМ=1,21; ТЗ=1,21; ТЗМ=1,21 | [14 empty] | Высота объекта над уровнем моря: 2000-2500 м ОЗП=1,21; ЭМ=1,21 к расх.; ЗПМ=1,21; ТЗ=1,21; ТЗМ=1,21
| Приказ от 04.09.2019 № 519/пр п.5.8 Табл.1 | Коэффициент изменения массы оборудования: 1,11-1,20 ПЗ=1,11 (ОЗП=1,11; ЭМ=1,11 к расх.; ЗПМ=1,11; МАТ=1,11 к расх.; ТЗ=1,11; ТЗМ=1,11) | [14 empty] | Коэффициент изменения массы оборудования: 1,11-1,20 ПЗ=1,11 (ОЗП=1,11; ЭМ=1,11 к расх.; ЗПМ=1,11; МАТ=1,11 к расх.; ТЗ=1,11; ТЗМ=1,11)
| ОП п.1.3.19, Прил.3.1 | При уклоне местности более 15 до 30 градусов: оборудование опор и станций ОЗП=1,3; ЭМ=1,3 к расх.; ЗПМ=1,3; ТЗ=1,3; ТЗМ=1,3 | [14 empty] | При уклоне местности более 15 до 30 градусов: оборудование опор и станций ОЗП=1,3; ЭМ=1,3 к расх.; ЗПМ=1,3; ТЗ=1,3; ТЗМ=1,3
| 1 | ОТ |  |  | 8: 285.2; 9: 1,74603; 10: 497.97 |  |  |  |  | ОТ
| 2 | ЭМ |  |  | 8: 729.77; 9: 1,74603; 10: 1274.2 |  |  |  |  | ЭМ
| 3 | в т.ч. ОТм |  |  | 8: 71.86; 9: 1,74603; 10: 125.47 |  |  |  |  | в т.ч. ОТм
| 4 | М |  |  | 8: 158.62; 9: 1,11; 10: 176.07 |  |  |  |  | М
|  | ЗТ |  |  | 4: чел.-ч; 5: 30,7; 6: 1,74603; 7: 53,603121 | [5 empty] | ЗТ
|  | ЗТм |  |  | 4: чел.-ч; 5: 5,01; 6: 1,74603; 7: 8,7476103 | [5 empty] | ЗТм
|  | Итого по расценке |  |  | 8: 1173.59; 10: 1948.24 | [6 empty] | Итого по расценке
|  | ФОТ |  |  | 10: 623.44 | [5 empty] | ФОТ
| МДС81-33.2004 Прил.4 п.28.1 | НР Монтаж оборудования |  |  | 4: %; 5: 80; 7: 80; 10: 498.75 | [5 empty] | НР Монтаж оборудования
| Письмо №АП-5536/06 Прил.1 п.28.1 | СП Монтаж оборудования |  |  | 4: %; 5: 60; 7: 60; 10: 374.06 | [5 empty] | СП Монтаж оборудования
|  | Всего по позиции |  |  | 10: 2821.05 | [7 empty] | Всего по позиции
Опора 6 (высота 15,9м, уклон 19 градусов, высота над уровнем моря 2074,74) | [24 empty] | Опора 6 (высота 15,9м, уклон 19 градусов, высота над уровнем моря 2074,74)
16 | ФЕРм03-04-022-04 | Балансир кресельной канатной дороги: восьмироликовый (Роликовый балансир 4S460/4С420 (50005673-03) весом 1,008т) |  |  | 4: компл; 7: 2 |  | Балансир кресельной канатной дороги: восьмироликовый (Роликовый балансир 4S460/4С420 (50005673-03) весом 1,008т)
| ОП п.1.3.21, Прил.3.3 | Высота объекта над уровнем моря: 2000-2500 м ОЗП=1,21; ЭМ=1,21 к расх.; ЗПМ=1,21; ТЗ=1,21; ТЗМ=1,21 | [14 empty] | Высота объекта над уровнем моря: 2000-2500 м ОЗП=1,21; ЭМ=1,21 к расх.; ЗПМ=1,21; ТЗ=1,21; ТЗМ=1,21
| Приказ от 04.09.2019 № 519/пр п.5.8 Табл.1 | Коэффициент изменения массы оборудования: 1,31-1,40 ПЗ=1,2 (ОЗП=1,2; ЭМ=1,2 к расх.; ЗПМ=1,2; МАТ=1,2 к расх.; ТЗ=1,2; ТЗМ=1,2) | [14 empty] | Коэффициент изменения массы оборудования: 1,31-1,40 ПЗ=1,2 (ОЗП=1,2; ЭМ=1,2 к расх.; ЗПМ=1,2; МАТ=1,2 к расх.; ТЗ=1,2; ТЗМ=1,2)
| ОП п.1.3.19, Прил.3.1 | При уклоне местности более 15 до 30 градусов: оборудование опор и станций ОЗП=1,3; ЭМ=1,3 к расх.; ЗПМ=1,3; ТЗ=1,3; ТЗМ=1,3 | [14 empty] | При уклоне местности более 15 до 30 градусов: оборудование опор и станций ОЗП=1,3; ЭМ=1,3 к расх.; ЗПМ=1,3; ТЗ=1,3; ТЗМ=1,3
| 1 | ОТ |  |  | 8: 285.2; 9: 1,8876; 10: 1076.69 |  |  |  |  | ОТ
| 2 | ЭМ |  |  | 8: 729.77; 9: 1,8876; 10: 2755.03 |  |  |  |  | ЭМ
| 3 | в т.ч. ОТм |  |  | 8: 71.86; 9: 1,8876; 10: 271.29 |  |  |  |  | в т.ч. ОТм
| 4 | М |  |  | 8: 158.62; 9: 1,2; 10: 380.69 |  |  |  |  | М
|  | ЗТ |  |  | 4: чел.-ч; 5: 30,7; 6: 1,8876; 7: 115,89864 | [5 empty] | ЗТ
|  | ЗТм |  |  | 4: чел.-ч; 5: 5,01; 6: 1,8876; 7: 18,913752 | [5 empty] | ЗТм
|  | Итого по расценке |  |  | 8: 1173.59; 10: 4212.41 | [6 empty] | Итого по расценке
|  | ФОТ |  |  | 10: 1347.98 | [5 empty] | ФОТ
| МДС81-33.2004 Прил.4 п.28.1 | НР Монтаж оборудования |  |  | 4: %; 5: 80; 7: 80; 10: 1078.38 | [5 empty] | НР Монтаж оборудования
| Письмо №АП-5536/06 Прил.1 п.28.1 | СП Монтаж оборудования |  |  | 4: %; 5: 60; 7: 60; 10: 808.79 | [5 empty] | СП Монтаж оборудования
|  | Всего по позиции |  |  | 10: 6099.58 | [7 empty] | Всего по позиции
Опора 7 (высота 14,45м, уклон 22 градусов, высота над уровнем моря 2131,54) | [24 empty] | Опора 7 (высота 14,45м, уклон 22 градусов, высота над уровнем моря 2131,54)
17 | ФЕРм03-04-022-04 | Балансир кресельной канатной дороги: восьмироликовый (Роликовый балансир 8S460 (50001953-01) весом 1,090т) |  |  | 4: компл; 7: 1 |  | Балансир кресельной канатной дороги: восьмироликовый (Роликовый балансир 8S460 (50001953-01) весом 1,090т)
| ОП п.1.3.21, Прил.3.3 | Высота объекта над уровнем моря: 2000-2500 м ОЗП=1,21; ЭМ=1,21 к расх.; ЗПМ=1,21; ТЗ=1,21; ТЗМ=1,21 | [14 empty] | Высота объекта над уровнем моря: 2000-2500 м ОЗП=1,21; ЭМ=1,21 к расх.; ЗПМ=1,21; ТЗ=1,21; ТЗМ=1,21
| Приказ от 04.09.2019 № 519/пр п.5.8 Табл.1 | Коэффициент изменения массы оборудования: 1,31-1,40 ПЗ=1,2 (ОЗП=1,2; ЭМ=1,2 к расх.; ЗПМ=1,2; МАТ=1,2 к расх.; ТЗ=1,2; ТЗМ=1,2) | [14 empty] | Коэффициент изменения массы оборудования: 1,31-1,40 ПЗ=1,2 (ОЗП=1,2; ЭМ=1,2 к расх.; ЗПМ=1,2; МАТ=1,2 к расх.; ТЗ=1,2; ТЗМ=1,2)
| ОП п.1.3.19, Прил.3.1 | При уклоне местности более 15 до 30 градусов: оборудование опор и станций ОЗП=1,3; ЭМ=1,3 к расх.; ЗПМ=1,3; ТЗ=1,3; ТЗМ=1,3 | [14 empty] | При уклоне местности более 15 до 30 градусов: оборудование опор и станций ОЗП=1,3; ЭМ=1,3 к расх.; ЗПМ=1,3; ТЗ=1,3; ТЗМ=1,3
| 1 | ОТ |  |  | 8: 285.2; 9: 1,8876; 10: 538.34 |  |  |  |  | ОТ
| 2 | ЭМ |  |  | 8: 729.77; 9: 1,8876; 10: 1377.51 |  |  |  |  | ЭМ
| 3 | в т.ч. ОТм |  |  | 8: 71.86; 9: 1,8876; 10: 135.64 |  |  |  |  | в т.ч. ОТм
| 4 | М |  |  | 8: 158.62; 9: 1,2; 10: 190.34 |  |  |  |  | М
|  | ЗТ |  |  | 4: чел.-ч; 5: 30,7; 6: 1,8876; 7: 57,94932 | [5 empty] | ЗТ
|  | ЗТм |  |  | 4: чел.-ч; 5: 5,01; 6: 1,8876; 7: 9,456876 | [5 empty] | ЗТм
|  | Итого по расценке |  |  | 8: 1173.59; 10: 2106.19 | [6 empty] | Итого по расценке
|  | ФОТ |  |  | 10: 673.98 | [5 empty] | ФОТ
| МДС81-33.2004 Прил.4 п.28.1 | НР Монтаж оборудования |  |  | 4: %; 5: 80; 7: 80; 10: 539.18 | [5 empty] | НР Монтаж оборудования
| Письмо №АП-5536/06 Прил.1 п.28.1 | СП Монтаж оборудования |  |  | 4: %; 5: 60; 7: 60; 10: 404.39 | [5 empty] | СП Монтаж оборудования
|  | Всего по позиции |  |  | 10: 3049.76 | [7 empty] | Всего по позиции
18 | ФЕРм03-04-022-04 | Балансир кресельной канатной дороги: восьмироликовый (Роликовый балансир 6S460 (50001952-01) весом 0,818т) |  |  | 4: компл; 7: 1 |  | Балансир кресельной канатной дороги: восьмироликовый (Роликовый балансир 6S460 (50001952-01) весом 0,818т)
| ОП п.1.3.21, Прил.3.3 | Высота объекта над уровнем моря: 2000-2500 м ОЗП=1,21; ЭМ=1,21 к расх.; ЗПМ=1,21; ТЗ=1,21; ТЗМ=1,21 | [14 empty] | Высота объекта над уровнем моря: 2000-2500 м ОЗП=1,21; ЭМ=1,21 к расх.; ЗПМ=1,21; ТЗ=1,21; ТЗМ=1,21
| Приказ от 04.09.2019 № 519/пр п.5.8 Табл.1 | Коэффициент изменения массы оборудования: 1,11-1,20 ПЗ=1,11 (ОЗП=1,11; ЭМ=1,11 к расх.; ЗПМ=1,11; МАТ=1,11 к расх.; ТЗ=1,11; ТЗМ=1,11) | [14 empty] | Коэффициент изменения массы оборудования: 1,11-1,20 ПЗ=1,11 (ОЗП=1,11; ЭМ=1,11 к расх.; ЗПМ=1,11; МАТ=1,11 к расх.; ТЗ=1,11; ТЗМ=1,11)
| ОП п.1.3.19, Прил.3.1 | При уклоне местности более 15 до 30 градусов: оборудование опор и станций ОЗП=1,3; ЭМ=1,3 к расх.; ЗПМ=1,3; ТЗ=1,3; ТЗМ=1,3 | [14 empty] | При уклоне местности более 15 до 30 градусов: оборудование опор и станций ОЗП=1,3; ЭМ=1,3 к расх.; ЗПМ=1,3; ТЗ=1,3; ТЗМ=1,3
| 1 | ОТ |  |  | 8: 285.2; 9: 1,74603; 10: 497.97 |  |  |  |  | ОТ
| 2 | ЭМ |  |  | 8: 729.77; 9: 1,74603; 10: 1274.2 |  |  |  |  | ЭМ
| 3 | в т.ч. ОТм |  |  | 8: 71.86; 9: 1,74603; 10: 125.47 |  |  |  |  | в т.ч. ОТм
| 4 | М |  |  | 8: 158.62; 9: 1,11; 10: 176.07 |  |  |  |  | М
|  | ЗТ |  |  | 4: чел.-ч; 5: 30,7; 6: 1,74603; 7: 53,603121 | [5 empty] | ЗТ
|  | ЗТм |  |  | 4: чел.-ч; 5: 5,01; 6: 1,74603; 7: 8,7476103 | [5 empty] | ЗТм
|  | Итого по расценке |  |  | 8: 1173.59; 10: 1948.24 | [6 empty] | Итого по расценке
|  | ФОТ |  |  | 10: 623.44 | [5 empty] | ФОТ
| МДС81-33.2004 Прил.4 п.28.1 | НР Монтаж оборудования |  |  | 4: %; 5: 80; 7: 80; 10: 498.75 | [5 empty] | НР Монтаж оборудования
| Письмо №АП-5536/06 Прил.1 п.28.1 | СП Монтаж оборудования |  |  | 4: %; 5: 60; 7: 60; 10: 374.06 | [5 empty] | СП Монтаж оборудования
|  | Всего по позиции |  |  | 10: 2821.05 | [7 empty] | Всего по позиции
Опора 8 (высота 22,05м, уклон 11 градусов, высота над уровнем моря 2157,18) | [24 empty] | Опора 8 (высота 22,05м, уклон 11 градусов, высота над уровнем моря 2157,18)
19 | ФЕРм03-04-022-04 | Балансир кресельной канатной дороги: восьмироликовый (Роликовый балансир 8S460 (50001953-01) весом 1,090т) |  |  | 4: компл; 7: 2 |  | Балансир кресельной канатной дороги: восьмироликовый (Роликовый балансир 8S460 (50001953-01) весом 1,090т)
| ОП п.1.3.21, Прил.3.3 | Высота объекта над уровнем моря: 2000-2500 м ОЗП=1,21; ЭМ=1,21 к расх.; ЗПМ=1,21; ТЗ=1,21; ТЗМ=1,21 | [14 empty] | Высота объекта над уровнем моря: 2000-2500 м ОЗП=1,21; ЭМ=1,21 к расх.; ЗПМ=1,21; ТЗ=1,21; ТЗМ=1,21
| Приказ от 04.09.2019 № 519/пр п.5.8 Табл.1 | Коэффициент изменения массы оборудования: 1,31-1,40 ПЗ=1,2 (ОЗП=1,2; ЭМ=1,2 к расх.; ЗПМ=1,2; МАТ=1,2 к расх.; ТЗ=1,2; ТЗМ=1,2) | [14 empty] | Коэффициент изменения массы оборудования: 1,31-1,40 ПЗ=1,2 (ОЗП=1,2; ЭМ=1,2 к расх.; ЗПМ=1,2; МАТ=1,2 к расх.; ТЗ=1,2; ТЗМ=1,2)
| ОП п.1.3.24, Прил.3.4 | Оборудование головок опор высотой, м: свыше 20 до 30 ОЗП=1,15; ЭМ=1,15 к расх.; ЗПМ=1,15; ТЗ=1,15; ТЗМ=1,15 | [14 empty] | Оборудование головок опор высотой, м: свыше 20 до 30 ОЗП=1,15; ЭМ=1,15 к расх.; ЗПМ=1,15; ТЗ=1,15; ТЗМ=1,15
| 1 | ОТ |  |  | 8: 285.2; 9: 1,6698; 10: 952.45 |  |  |  |  | ОТ
| 2 | ЭМ |  |  | 8: 729.77; 9: 1,6698; 10: 2437.14 |  |  |  |  | ЭМ
| 3 | в т.ч. ОТм |  |  | 8: 71.86; 9: 1,6698; 10: 239.98 |  |  |  |  | в т.ч. ОТм
| 4 | М |  |  | 8: 158.62; 9: 1,2; 10: 380.69 |  |  |  |  | М
|  | ЗТ |  |  | 4: чел.-ч; 5: 30,7; 6: 1,6698; 7: 102,52572 | [5 empty] | ЗТ
|  | ЗТм |  |  | 4: чел.-ч; 5: 5,01; 6: 1,6698; 7: 16,731396 | [5 empty] | ЗТм
|  | Итого по расценке |  |  | 8: 1173.59; 10: 3770.28 | [6 empty] | Итого по расценке
|  | ФОТ |  |  | 10: 1192.43 | [5 empty] | ФОТ
| МДС81-33.2004 Прил.4 п.28.1 | НР Монтаж оборудования |  |  | 4: %; 5: 80; 7: 80; 10: 953.94 | [5 empty] | НР Монтаж оборудования
| Письмо №АП-5536/06 Прил.1 п.28.1 | СП Монтаж оборудования |  |  | 4: %; 5: 60; 7: 60; 10: 715.46 | [5 empty] | СП Монтаж оборудования
|  | Всего по позиции |  |  | 10: 5439.68 | [7 empty] | Всего по позиции
Опора 9 (высота 19,4м, уклон 3 градусов, высота над уровнем моря 2160,93) | [24 empty] | Опора 9 (высота 19,4м, уклон 3 градусов, высота над уровнем моря 2160,93)
20 | ФЕРм03-04-022-04 | Балансир кресельной канатной дороги: восьмироликовый (Роликовый балансир 10S460 (50001954-01) весом 2,150т) |  |  | 4: компл; 7: 2 |  | Балансир кресельной канатной дороги: восьмироликовый (Роликовый балансир 10S460 (50001954-01) весом 2,150т)
| Приказ от 04.09.2019 № 519/пр п.5.8 Табл.1 | Коэффициент изменения массы оборудования: 1,91-2,00 ПЗ=1,5 (ОЗП=1,5; ЭМ=1,5 к расх.; ЗПМ=1,5; МАТ=1,5 к расх.; ТЗ=1,5; ТЗМ=1,5) | [14 empty] | Коэффициент изменения массы оборудования: 1,91-2,00 ПЗ=1,5 (ОЗП=1,5; ЭМ=1,5 к расх.; ЗПМ=1,5; МАТ=1,5 к расх.; ТЗ=1,5; ТЗМ=1,5)
| ОП п.1.3.21, Прил.3.3 | Высота объекта над уровнем моря: 2000-2500 м ОЗП=1,21; ЭМ=1,21 к расх.; ЗПМ=1,21; ТЗ=1,21; ТЗМ=1,21 | [14 empty] | Высота объекта над уровнем моря: 2000-2500 м ОЗП=1,21; ЭМ=1,21 к расх.; ЗПМ=1,21; ТЗ=1,21; ТЗМ=1,21
| 1 | ОТ |  |  | 8: 285.2; 9: 1,815; 10: 1035.28 |  |  |  |  | ОТ
| 2 | ЭМ |  |  | 8: 729.77; 9: 1,815; 10: 2649.07 |  |  |  |  | ЭМ
| 3 | в т.ч. ОТм |  |  | 8: 71.86; 9: 1,815; 10: 260.85 |  |  |  |  | в т.ч. ОТм
| 4 | М |  |  | 8: 158.62; 9: 1,5; 10: 475.86 |  |  |  |  | М
|  | ЗТ |  |  | 4: чел.-ч; 5: 30,7; 6: 1,815; 7: 111,441 | [5 empty] | ЗТ
|  | ЗТм |  |  | 4: чел.-ч; 5: 5,01; 6: 1,815; 7: 18,1863 | [5 empty] | ЗТм
|  | Итого по расценке |  |  | 8: 1173.59; 10: 4160.21 | [6 empty] | Итого по расценке
|  | ФОТ |  |  | 10: 1296.13 | [5 empty] | ФОТ
| МДС81-33.2004 Прил.4 п.28.1 | НР Монтаж оборудования |  |  | 4: %; 5: 80; 7: 80; 10: 1036.9 | [5 empty] | НР Монтаж оборудования
| Письмо №АП-5536/06 Прил.1 п.28.1 | СП Монтаж оборудования |  |  | 4: %; 5: 60; 7: 60; 10: 777.68 | [5 empty] | СП Монтаж оборудования
|  | Всего по позиции |  |  | 10: 5974.79 | [7 empty] | Всего по позиции
|  | Итоги по разделу 3 Основное оборудование линейных сооружений : | [19 empty] | Итоги по разделу 3 Основное оборудование линейных сооружений :
| 1 | Строительные работы |  |  | 10: 229594.91 | [9 empty] | Строительные работы
|  | В том числе: | [20 empty] | В том числе:
|  | оплата труда |  |  | 10: 39838.94 | [9 empty] | оплата труда
|  | эксплуатация машин и механизмов |  |  | 10: 81776.81 | [9 empty] | эксплуатация машин и механизмов
|  | материалы |  |  | 10: 22322.57 | [9 empty] | материалы
|  | накладные расходы |  |  | 10: 44051.96 | [9 empty] | накладные расходы
|  | сметная прибыль |  |  | 10: 41604.63 | [9 empty] | сметная прибыль
| 1 | Монтажные работы |  |  | 10: 53342.79 | [9 empty] | Монтажные работы
|  | В том числе: | [20 empty] | В том числе:
|  | оплата труда |  |  | 10: 9355.05 | [9 empty] | оплата труда
|  | эксплуатация машин и механизмов |  |  | 10: 23937.71 | [9 empty] | эксплуатация машин и механизмов
|  | материалы |  |  | 10: 3653.02 | [9 empty] | материалы
|  | накладные расходы |  |  | 10: 9369.7 | [9 empty] | накладные расходы
|  | сметная прибыль |  |  | 10: 7027.31 | [9 empty] | сметная прибыль
|  | Итого ФОТ (справочно) |  |  | 10: 60658.79 | [9 empty] | Итого ФОТ (справочно)
|  | Итого накладные расходы (справочно) |  |  | 10: 53421.66 | [9 empty] | Итого накладные расходы (справочно)
|  | Итого сметная прибыль (справочно) |  |  | 10: 48631.94 | [9 empty] | Итого сметная прибыль (справочно)
|  | Итого по разделу 3 Основное оборудование линейных сооружений |  |  | 10: 282937.7 | [10 empty] | Итого по разделу 3 Основное оборудование линейных сооружений
Раздел 4. Канат | [13 empty] | Раздел 4. Канат
21 | ФЕРм03-04-020-01 | Канат несущий пассажирской подвесной канатной дороги, диаметр: от 30,5 до 45 мм |  |  | 4: т; 7: 8,642 |  | Канат несущий пассажирской подвесной канатной дороги, диаметр: от 30,5 до 45 мм
|  | Объем=1450*5,96/1000 | [13 empty] | Объем=1450*5,96/1000
| ОП п.1.3.21, Прил.3.3 | Высота объекта над уровнем моря: 1500-2000 м ОЗП=1,12; ЭМ=1,12 к расх.; ЗПМ=1,12; ТЗ=1,12; ТЗМ=1,12 | [14 empty] | Высота объекта над уровнем моря: 1500-2000 м ОЗП=1,12; ЭМ=1,12 к расх.; ЗПМ=1,12; ТЗ=1,12; ТЗМ=1,12
| ОП п.1.3.19, Прил.3.1 | При уклоне местности более 15 до 30 градусов: канаты несущие, сетевые, тяговые, тягово-несущие, предохранительные сети ОЗП=1,7; ЭМ=1,7 к расх.; ЗПМ=1,7; ТЗ=1,7; ТЗМ=1,7 | [14 empty] | При уклоне местности более 15 до 30 градусов: канаты несущие, сетевые, тяговые, тягово-несущие, предохранительные сети ОЗП=1,7; ЭМ=1,7 к расх.; ЗПМ=1,7; ТЗ=1,7; ТЗМ=1,7
| 1 | ОТ |  |  | 8: 525.1; 9: 1,904; 10: 8640.19 |  |  |  |  | ОТ
| 2 | ЭМ |  |  | 8: 1320.96; 9: 1,904; 10: 21735.56 |  |  |  |  | ЭМ
| 3 | в т.ч. ОТм |  |  | 8: 220.54; 9: 1,904; 10: 3628.85 |  |  |  |  | в т.ч. ОТм
| 4 | М |  |  | 8: 625.34; 10: 5404.19 |  |  |  |  | М
|  | ЗТ |  |  | 4: чел.-ч; 5: 57,2; 6: 1,904; 7: 941,1898496 | [5 empty] | ЗТ
|  | ЗТм |  |  | 4: чел.-ч; 5: 16,09; 6: 1,904; 7: 264,7507811 | [5 empty] | ЗТм
|  | Итого по расценке |  |  | 8: 2471.4; 10: 35779.94 | [6 empty] | Итого по расценке
|  | ФОТ |  |  | 10: 12269.04 | [5 empty] | ФОТ
| МДС81-33.2004 Прил.4 п.28.1 | НР Монтаж оборудования |  |  | 4: %; 5: 80; 7: 80; 10: 9815.23 | [5 empty] | НР Монтаж оборудования
| Письмо №АП-5536/06 Прил.1 п.28.1 | СП Монтаж оборудования |  |  | 4: %; 5: 60; 7: 60; 10: 7361.42 | [5 empty] | СП Монтаж оборудования
|  | Всего по позиции |  |  | 10: 52956.59 | [7 empty] | Всего по позиции
|  | Итоги по разделу 4 Канат : | [19 empty] | Итоги по разделу 4 Канат :
| 1 | Монтажные работы |  |  | 10: 52956.59 | [9 empty] | Монтажные работы
|  | В том числе: | [20 empty] | В том числе:
|  | оплата труда |  |  | 10: 8640.19 | [9 empty] | оплата труда
|  | эксплуатация машин и механизмов |  |  | 10: 21735.56 | [9 empty] | эксплуатация машин и механизмов
|  | материалы |  |  | 10: 5404.19 | [9 empty] | материалы
|  | накладные расходы |  |  | 10: 9815.23 | [9 empty] | накладные расходы
|  | сметная прибыль |  |  | 10: 7361.42 | [9 empty] | сметная прибыль
|  | Итого ФОТ (справочно) |  |  | 10: 12269.04 | [9 empty] | Итого ФОТ (справочно)
|  | Итого накладные расходы (справочно) |  |  | 10: 9815.23 | [9 empty] | Итого накладные расходы (справочно)
|  | Итого сметная прибыль (справочно) |  |  | 10: 7361.42 | [9 empty] | Итого сметная прибыль (справочно)
|  | Итого по разделу 4 Канат |  |  | 10: 52956.59 | [10 empty] | Итого по разделу 4 Канат
Раздел 5. Подвижной состав | [13 empty] | Раздел 5. Подвижной состав
22 | ФЕРм03-04-007-01 | Вагонетка двухканатной подвесной грузовой дороги типа: 2000, 2000Р, 2000У (Кресло четырехместное типа UNIGRIP D40 (массой 0,2037т) |  |  | 4: шт; 7: 93 |  | Вагонетка двухканатной подвесной грузовой дороги типа: 2000, 2000Р, 2000У (Кресло четырехместное типа UNIGRIP D40 (массой 0,2037т)
| ОП п.1.3.21, Прил.3.3 | Высота объекта над уровнем моря: 1500-2000 м ОЗП=1,12; ЭМ=1,12 к расх.; ЗПМ=1,12; ТЗ=1,12; ТЗМ=1,12 | [14 empty] | Высота объекта над уровнем моря: 1500-2000 м ОЗП=1,12; ЭМ=1,12 к расх.; ЗПМ=1,12; ТЗ=1,12; ТЗМ=1,12
| Приказ от 04.09.2019 № 519/пр п.5.8 Табл.1 | Коэффициент изменения массы оборудования: 0,30-0,40 ПЗ=0,7 (ОЗП=0,7; ЭМ=0,7 к расх.; ЗПМ=0,7; МАТ=0,7 к расх.; ТЗ=0,7; ТЗМ=0,7) | [14 empty] | Коэффициент изменения массы оборудования: 0,30-0,40 ПЗ=0,7 (ОЗП=0,7; ЭМ=0,7 к расх.; ЗПМ=0,7; МАТ=0,7 к расх.; ТЗ=0,7; ТЗМ=0,7)
| 1 | ОТ |  |  | 8: 413.1; 9: 0,784; 10: 30119.95 |  |  |  |  | ОТ
| 2 | ЭМ |  |  | 8: 119.56; 9: 0,784; 10: 8717.36 |  |  |  |  | ЭМ
| 3 | в т.ч. ОТм |  |  | 8: 12.38; 9: 0,784; 10: 902.65 |  |  |  |  | в т.ч. ОТм
| 4 | М |  |  | 8: 282.18; 9: 0,7; 10: 18369.92 |  |  |  |  | М
|  | ЗТ |  |  | 4: чел.-ч; 5: 45; 6: 0,784; 7: 3281,04 | [5 empty] | ЗТ
|  | ЗТм |  |  | 4: чел.-ч; 5: 0,88; 6: 0,784; 7: 64,16256 | [5 empty] | ЗТм
|  | Итого по расценке |  |  | 8: 814.84; 10: 57207.23 | [6 empty] | Итого по расценке
|  | ФОТ |  |  | 10: 31022.6 | [5 empty] | ФОТ
| МДС81-33.2004 Прил.4 п.28.1 | НР Монтаж оборудования |  |  | 4: %; 5: 80; 7: 80; 10: 24818.08 | [5 empty] | НР Монтаж оборудования
| Письмо №АП-5536/06 Прил.1 п.28.1 | СП Монтаж оборудования |  |  | 4: %; 5: 60; 7: 60; 10: 18613.56 | [5 empty] | СП Монтаж оборудования
|  | Всего по позиции |  |  | 10: 100638.87 | [7 empty] | Всего по позиции
|  | Итоги по разделу 5 Подвижной состав : | [19 empty] | Итоги по разделу 5 Подвижной состав :
| 1 | Монтажные работы |  |  | 10: 100638.87 | [9 empty] | Монтажные работы
|  | В том числе: | [20 empty] | В том числе:
|  | оплата труда |  |  | 10: 30119.95 | [9 empty] | оплата труда
|  | эксплуатация машин и механизмов |  |  | 10: 8717.36 | [9 empty] | эксплуатация машин и механизмов
|  | материалы |  |  | 10: 18369.92 | [9 empty] | материалы
|  | накладные расходы |  |  | 10: 24818.08 | [9 empty] | накладные расходы
|  | сметная прибыль |  |  | 10: 18613.56 | [9 empty] | сметная прибыль
|  | Итого ФОТ (справочно) |  |  | 10: 31022.6 | [9 empty] | Итого ФОТ (справочно)
|  | Итого накладные расходы (справочно) |  |  | 10: 24818.08 | [9 empty] | Итого накладные расходы (справочно)
|  | Итого сметная прибыль (справочно) |  |  | 10: 18613.56 | [9 empty] | Итого сметная прибыль (справочно)
|  | Итого по разделу 5 Подвижной состав |  |  | 10: 100638.87 | [10 empty] | Итого по разделу 5 Подвижной состав
Раздел 6. Оборудование | [13 empty] | Раздел 6. Оборудование
23 | ТЦ_101_01.12.2020_01 | Пассажирская подвесная канатная дорога VL5 |  |  | 4: компл; 7: 1; 8: 56192851.07; 9: 1,012; 10: 56867165.28 |  | Пассажирская подвесная канатная дорога VL5
|  | Цена=253429758,33/4,51 | [23 empty] | Цена=253429758,33/4,51
| Приказ от 04.08.2020 № 421/пр п.92в | Заготовительно-складские расходы ПЗ=1,012 (ОЗП=1,012; ЭМ=1,012; МАТ=1,012) | [14 empty] | Заготовительно-складские расходы ПЗ=1,012 (ОЗП=1,012; ЭМ=1,012; МАТ=1,012)
|  | Итоги по разделу 6 Оборудование : | [19 empty] | Итоги по разделу 6 Оборудование :
| 2 | Оборудование |  |  | 10: 56867165.28 | [9 empty] | Оборудование
|  | Итого по разделу 6 Оборудование |  |  | 10: 56867165.28 | [10 empty] | Итого по разделу 6 Оборудование
|  | Итоги по смете: | [24 empty] | Итоги по смете:
| 1 | Строительные работы |  |  | 10: 229594.91; 11: 7.3; 12: 1676043 | [14 empty] | Строительные работы
|  | В том числе: | [25 empty] | В том числе:
|  | оплата труда |  |  | 10: 39838.94 | [14 empty] | оплата труда
|  | эксплуатация машин и механизмов |  |  | 10: 81776.81 | [14 empty] | эксплуатация машин и механизмов
|  | материалы |  |  | 10: 22322.57 | [14 empty] | материалы
|  | накладные расходы |  |  | 10: 44051.96 | [14 empty] | накладные расходы
|  | сметная прибыль |  |  | 10: 41604.63 | [14 empty] | сметная прибыль
| 1 | Монтажные работы |  |  | 10: 362149.42; 11: 7.3; 12: 2643691 | [14 empty] | Монтажные работы
|  | В том числе: | [25 empty] | В том числе:
|  | оплата труда |  |  | 10: 82311.33 | [14 empty] | оплата труда
|  | эксплуатация машин и механизмов |  |  | 10: 88929.8 | [14 empty] | эксплуатация машин и механизмов
|  | материалы |  |  | 10: 56426.42 | [14 empty] | материалы
|  | накладные расходы |  |  | 10: 76846.76 | [14 empty] | накладные расходы
|  | сметная прибыль |  |  | 10: 57635.11 | [14 empty] | сметная прибыль
| 2 | Оборудование |  |  | 10: 56867165.28; 11: 4.51; 12: 256470915 | [14 empty] | Оборудование |  | 253429757.91
|  | Итого ФОТ (справочно) |  |  | 10: 145005.11 | [14 empty] | Итого ФОТ (справочно)
|  | Итого накладные расходы (справочно) |  |  | 10: 120898.72 | [14 empty] | Итого накладные расходы (справочно)
|  | Итого сметная прибыль (справочно) |  |  | 10: 99239.74 | [14 empty] | Итого сметная прибыль (справочно)
|  | ВСЕГО по смете |  |  | 10: 57458909.61; 12: 260790649 | [15 empty] | ВСЕГО по смете
Составил:
[должность, подпись (инициалы, фамилия)]
Проверил:
[должность, подпись (инициалы, фамилия)]

## 02-04-01 ИЗ
Приложение № 2
Утверждено приказом № 421 от 4 августа 2020 г. Минстроя РФ
Наименование редакции сметных нормативов |  |  | Изменения в федеральные единичные расценки и отдельные составляющие к ним, включенные в федеральный реестр сметных нормативов приказом Минстроя России от 26 декабря № 2019 г. № 876/пр (в ред. приказа от 30.03.2019 № 172/пр, от 01.06.2020 294/пр) | [10 empty] | Изменения в федеральные единичные расценки и отдельные составляющие к ним, включенные в федеральный реестр сметных нормативов приказом Минстроя России от 26 декабря № 2019 г. № 876/пр (в ред. приказа от 30.03.2019 № 172/пр, от 01.06.2020 294/пр)
Наименование программного продукта |  |  | ПК "ГРАНД-Смета 2021"
Всесезонный туристско-рекреационный комплекс "Ведучи", Чеченская Республика. Пассажирская подвесная канатная дорога VL5
(наименование стройки)
Инженерная защита территории. Защита от лавинной опасности
(наименование объекта капитального строительства)
ЛОКАЛЬНЫЙ СМЕТНЫЙ РАСЧЕТ (СМЕТА) № 02-04-01
Устройство снегоудерживающих барьеров
(наименование конструктивного решения)
Составлен | базисно-индексным | методом
Основание | РС-19-533.220401.2.4-ИЗ.ВР
(проектная и (или) иная техническая документация)
Составлен(а) в текущем (базисном) уровне цен
Сметная стоимость |  | 12131.78 | (1661,89) | тыс.руб.
в том числе:
| строительных работ | 12131.78 | (1661,89) | тыс.руб. |  | Средства на оплату труда рабочих |  |  |  |  | 219.14 | (30,02) | тыс.руб.
| монтажных работ | 0 | (0) | тыс.руб. |  | Нормативные затраты труда рабочих | [5 empty] | 1978.86 | чел.час.
| оборудования | 0 | (0) | тыс.руб. |  | Нормативные затраты труда машинистов | [5 empty] | 838.11 | чел.час.
| прочих затрат | 0 | (0) | тыс.руб. |  | Расчетный измеритель конструктивного решения
№ п/п | Обоснование | Наименование работ и затрат |  |  | Единица измерения | Количество |  |  | Сметная стоимость в базисном уровне цен (в текущем уровне цен (гр. 8) для ресурсов, отсутствующих в СНБ), руб. |  |  | Индексы | Сметная стоимость в текущем уровне цен, руб.
[6 empty] | на единицу | коэффициенты | всего с учетом коэффициентов | на единицу | коэффициенты | всего
1 | 2 | 3 |  |  | 4 | 5 | 6 | 7 | 8 | 9 | 10 | 11 | 12
Раздел 1. Устройство снегоудерживающих барьеров | [14 empty] | Раздел 1. Устройство снегоудерживающих барьеров
1 | ФЕР06-01-001-01 | Устройство бетонной подготовки |  |  | 4: 100 м3; 7: 0,025 |  |  | Устройство бетонной подготовки
|  | Объем=2,5 / 100 | [14 empty] | Объем=2,5 / 100
| Приказ от 04.08.2020 № 421/пр прил.10 табл.1 п.8.1 | Производство работ осуществляется в горной местности: на высоте свыше 1500 до 2500 м над уровнем моря ОЗП=1,25; ЭМ=1,25; ЗПМ=1,25; ТЗ=1,25; ТЗМ=1,25 | [15 empty] | Производство работ осуществляется в горной местности: на высоте свыше 1500 до 2500 м над уровнем моря ОЗП=1,25; ЭМ=1,25; ЗПМ=1,25; ТЗ=1,25; ТЗМ=1,25
| Приказ от 04.08.2020 № 421/пр прил.10 табл.1 п.9 | Производство работ осуществляется на склонах гор с сохранением природного ландшафта ОЗП=1,2; ЭМ=1,2 к расх.; ЗПМ=1,2; ТЗ=1,2; ТЗМ=1,2 | [15 empty] | Производство работ осуществляется на склонах гор с сохранением природного ландшафта ОЗП=1,2; ЭМ=1,2 к расх.; ЗПМ=1,2; ТЗ=1,2; ТЗМ=1,2
| 1 | ОТ |  |  | 8: 1053; 9: 1,5; 10: 39.49 | [5 empty] | ОТ
| 2 | ЭМ |  |  | 8: 1566.06; 9: 1,5; 10: 58.73 | [5 empty] | ЭМ
| 3 | в т.ч. ОТм |  |  | 8: 244.39; 9: 1,5; 10: 9.16 | [5 empty] | в т.ч. ОТм
| 4 | М |  |  | 8: 909.27; 10: 22.73 | [5 empty] | М
|  | ЗТ |  |  | 4: чел.-ч; 5: 135; 6: 1,5; 7: 5,0625 | [6 empty] | ЗТ
|  | ЗТм |  |  | 4: чел.-ч; 5: 18,12; 6: 1,5; 7: 0,6795 | [6 empty] | ЗТм
|  | Итого по расценке |  |  | 8: 3528.33; 10: 120.95 | [7 empty] | Итого по расценке
|  | ФОТ |  |  | 10: 48.65 | [6 empty] | ФОТ
| МДС81-33.2004 Прил.4 п.6.1 и Письмо №ВБ-338/02 от 08.02.08 | НР Бетонные и железобетонные монолитные конструкции в промышленном строительстве |  |  | 4: %; 5: 105; 7: 105; 10: 51.08 | [6 empty] | НР Бетонные и железобетонные монолитные конструкции в промышленном строительстве
| Письмо №АП-5536/06 от 18.11.04 Прил.1 п.6.1 | СП Бетонные и железобетонные монолитные конструкции в промышленном строительстве |  |  | 4: %; 5: 65; 7: 65; 10: 31.62 | [6 empty] | СП Бетонные и железобетонные монолитные конструкции в промышленном строительстве
|  | Всего по позиции |  |  | 10: 203.65 | [8 empty] | Всего по позиции
2 | ФССЦ-04.1.02.05-0040 | Смеси бетонные тяжелого бетона (БСТ), крупность заполнителя 20 мм, класс В7,5 (М100) |  |  | 4: м3; 7: 2,55; 8: 535.46; 10: 1365.42 |  |  | Смеси бетонные тяжелого бетона (БСТ), крупность заполнителя 20 мм, класс В7,5 (М100)
3 | ФЕР01-02-098-01 | Устройство тросово-сетчатого ограждения, тип склона: пологий |  |  | 4: м2; 7: 230 |  |  | Устройство тросово-сетчатого ограждения, тип склона: пологий
|  | Объем=92*2,5 | [14 empty] | Объем=92*2,5
| Приказ от 04.08.2020 № 421/пр прил.10 табл.1 п.8.1 | Производство работ осуществляется в горной местности: на высоте свыше 1500 до 2500 м над уровнем моря ОЗП=1,25; ЭМ=1,25; ЗПМ=1,25; ТЗ=1,25; ТЗМ=1,25 | [15 empty] | Производство работ осуществляется в горной местности: на высоте свыше 1500 до 2500 м над уровнем моря ОЗП=1,25; ЭМ=1,25; ЗПМ=1,25; ТЗ=1,25; ТЗМ=1,25
| Приказ от 04.08.2020 № 421/пр прил.10 табл.1 п.9 | Производство работ осуществляется на склонах гор с сохранением природного ландшафта ОЗП=1,2; ЭМ=1,2 к расх.; ЗПМ=1,2; ТЗ=1,2; ТЗМ=1,2 | [15 empty] | Производство работ осуществляется на склонах гор с сохранением природного ландшафта ОЗП=1,2; ЭМ=1,2 к расх.; ЗПМ=1,2; ТЗ=1,2; ТЗМ=1,2
| 1 | ОТ |  |  | 8: 14.24; 9: 1,5; 10: 4912.8 | [5 empty] | ОТ
| 4 | М |  |  | 8: 53.72; 10: 271.4 | [5 empty] | М
|  | ЗТ |  |  | 4: чел.-ч; 5: 1,48; 6: 1,5; 7: 510,6 | [6 empty] | ЗТ
|  | Итого по расценке |  |  | 8: 15.42; 10: 5184.2 | [7 empty] | Итого по расценке
|  | ФОТ |  |  | 10: 4912.8 | [6 empty] | ФОТ
| МДС81-33.2004 Прил.4 п.1.4 | НР Земляные работы, выполняемые по другим видам работ (подготовительным, сопутствующим, укрепительным) |  |  | 4: %; 5: 80; 7: 80; 10: 3930.24 | [6 empty] | НР Земляные работы, выполняемые по другим видам работ (подготовительным, сопутствующим, укрепительным)
| Письмо №АП-5536/06 от 18.11.04 Прил.1 п.1.4 | СП Земляные работы, выполняемые по другим видам работ (подготовительным, сопутствующим, укрепительным) |  |  | 4: %; 5: 45; 7: 45; 10: 2210.76 | [6 empty] | СП Земляные работы, выполняемые по другим видам работ (подготовительным, сопутствующим, укрепительным)
|  | Всего по позиции |  |  | 10: 11325.2 | [8 empty] | Всего по позиции
4 | ТЦ_102_77_7722187777_17.11.2020_02 | Снегоудерживающий барьер ОМ-СУБ-2,5-2,5/12 |  |  | 4: м; 7: 92; 8: 5342.19; 9: 1,02; 10: 501311.11 |  |  | Снегоудерживающий барьер ОМ-СУБ-2,5-2,5/12
|  | Цена=38998/7.3 | [20 empty] | Цена=38998/7.3
| Приказ от 04.08.2020 № 421/пр п.92а | Заготовительно-складские расходы ПЗ=1,02 (ОЗП=1,02; ЭМ=1,02; МАТ=1,02) | [15 empty] | Заготовительно-складские расходы ПЗ=1,02 (ОЗП=1,02; ЭМ=1,02; МАТ=1,02)
5 | ФЕР05-03-007-01 | Устройство крепления стен котлована грунтовыми стержневыми инъекционными анкерами (АИ) с расчетной несущей способностью анкера по тяге до 42 тс при бурении скважин в грунтах группы: 1 |  |  | 4: м анкера; 7: 613,5 |  |  | Устройство крепления стен котлована грунтовыми стержневыми инъекционными анкерами (АИ) с расчетной несущей способностью анкера по тяге до 42 тс при бурении скважин в грунтах группы: 1
|  | Объем=252+241,5+120 | [14 empty] | Объем=252+241,5+120
| Приказ от 04.08.2020 № 421/пр прил.10 табл.1 п.8.1 | Производство работ осуществляется в горной местности: на высоте свыше 1500 до 2500 м над уровнем моря ОЗП=1,25; ЭМ=1,25; ЗПМ=1,25; ТЗ=1,25; ТЗМ=1,25 | [15 empty] | Производство работ осуществляется в горной местности: на высоте свыше 1500 до 2500 м над уровнем моря ОЗП=1,25; ЭМ=1,25; ЗПМ=1,25; ТЗ=1,25; ТЗМ=1,25
| Приказ от 04.08.2020 № 421/пр прил.10 табл.1 п.9 | Производство работ осуществляется на склонах гор с сохранением природного ландшафта ОЗП=1,2; ЭМ=1,2 к расх.; ЗПМ=1,2; ТЗ=1,2; ТЗМ=1,2 | [15 empty] | Производство работ осуществляется на склонах гор с сохранением природного ландшафта ОЗП=1,2; ЭМ=1,2 к расх.; ЗПМ=1,2; ТЗ=1,2; ТЗМ=1,2
| 1 | ОТ |  |  | 8: 14.77; 9: 1,5; 10: 13592.09 | [5 empty] | ОТ
| 2 | ЭМ |  |  | 8: 907.29; 9: 1,5; 10: 834933.62 | [5 empty] | ЭМ
| 3 | в т.ч. ОТм |  |  | 8: 12.46; 9: 1,5; 10: 11466.32 | [5 empty] | в т.ч. ОТм
| 4 | М |  |  | 8: 27.26; 10: 4417.2 | [5 empty] | М
|  | ЗТ |  |  | 4: чел.-ч; 5: 1,59; 6: 1,5; 7: 1463,1975 | [6 empty] | ЗТ
|  | ЗТм |  |  | 4: чел.-ч; 5: 0,91; 6: 1,5; 7: 837,4275 | [6 empty] | ЗТм
|  | Итого по расценке |  |  | 8: 929.26; 10: 852942.91 | [7 empty] | Итого по расценке
|  | ФОТ |  |  | 10: 25058.41 | [6 empty] | ФОТ
| МДС81-33.2004 Прил.4 п.5.3 | НР Закрепление грунтов |  |  | 4: %; 5: 87; 7: 87; 10: 21800.82 | [6 empty] | НР Закрепление грунтов
| Письмо №АП-5536/06 от 18.11.04 Прил.1 п.5.3 | СП Закрепление грунтов |  |  | 4: %; 5: 60; 7: 60; 10: 15035.05 | [6 empty] | СП Закрепление грунтов
|  | Всего по позиции |  |  | 10: 889778.78 | [8 empty] | Всего по позиции
6 | ФССЦ-03.2.01.01-0003 | Портландцемент общестроительного назначения бездобавочный М500 Д0 (ЦЕМ I 42,5Н) |  |  | 4: т; 7: 48,08; 8: 480; 10: 23078.4 |  |  | Портландцемент общестроительного назначения бездобавочный М500 Д0 (ЦЕМ I 42,5Н)
|  | Объем=(7560+12600+7245+12075+2600+6000)/1000 | [14 empty] | Объем=(7560+12600+7245+12075+2600+6000)/1000
буроинъекционные грунтовые анкера 40/18 (9,0м-28шт.) -252мп (РС-19-533.220000.2.4-ИЗ) | [23 empty] | буроинъекционные грунтовые анкера 40/18 (9,0м-28шт.) -252мп (РС-19-533.220000.2.4-ИЗ)
7 | ТЦ_01.4.01.00_78_6226518221_12.11.2020_01 | Штанга трубчатая винтовая 40/18, РО2=501кН, левая резьба, оцинк., 1,5 м, 6.74кг/м (ШЦО 040-018) |  |  | 4: шт; 7: 28; 8: 445.32; 10: 12468.96 |  |  | Штанга трубчатая винтовая 40/18, РО2=501кН, левая резьба, оцинк., 1,5 м, 6.74кг/м (ШЦО 040-018)
|  | Объем=1*28 | [14 empty] | Объем=1*28
|  | Цена=3250,83/7,30 | [20 empty] | Цена=3250,83/7,30
8 | ТЦ_01.4.01.00_78_6226518221_12.11.2020_01 | Штанга трубчатая винтовая 40/18, РО2=501кН, левая резьба, необр., 1,5 м, 6.66кг/м (ШСО 040-018) |  |  | 4: шт; 7: 140; 8: 322.15; 10: 45101 |  |  | Штанга трубчатая винтовая 40/18, РО2=501кН, левая резьба, необр., 1,5 м, 6.66кг/м (ШСО 040-018)
|  | Объем=5*28 | [14 empty] | Объем=5*28
|  | Цена=2351,67/7,30 | [20 empty] | Цена=2351,67/7,30
9 | ТЦ_01.4.01.00_78_6226518221_12.11.2020_01 | Муфта стальная обычная 57х140мм для ТВШ 40/18; 40/14, 1.41 кг/шт (МСО 040-057) |  |  | 4: шт; 7: 140; 8: 153.08; 10: 21431.2 |  |  | Муфта стальная обычная 57х140мм для ТВШ 40/18; 40/14, 1.41 кг/шт (МСО 040-057)
|  | Цена=1117,5/7,30 | [20 empty] | Цена=1117,5/7,30
10 | ТЦ_01.4.01.00_78_6226518221_12.11.2020_01 | Центратор стальной обычный О 88, 0,45 кг/шт. (ЦСО 040-088) |  |  | 4: шт; 7: 56; 8: 45.32; 10: 2537.92 |  |  | Центратор стальной обычный О 88, 0,45 кг/шт. (ЦСО 040-088)
|  | Объем=2*28 | [14 empty] | Объем=2*28
|  | Цена=330,83/7,30 | [20 empty] | Цена=330,83/7,30
11 | ТЦ_01.4.01.00_78_6226518221_12.11.2020_01 | Коронка твёрдосплавная бородавчатая 0 90 мм, 2.4 кг/шт (КТБ 040-090) |  |  | 4: шт; 7: 28; 8: 577.97; 10: 16183.16 |  |  | Коронка твёрдосплавная бородавчатая 0 90 мм, 2.4 кг/шт (КТБ 040-090)
|  | Объем=1*28 | [14 empty] | Объем=1*28
|  | Цена=4219,17/7,30 | [20 empty] | Цена=4219,17/7,30
буроинъекционные грунтовые анкера 40/18 (10,5м-23шт.) -241,5мп (РС-19-533.220000.2.4-ИЗ) | [23 empty] | буроинъекционные грунтовые анкера 40/18 (10,5м-23шт.) -241,5мп (РС-19-533.220000.2.4-ИЗ)
12 | ТЦ_01.4.01.00_78_6226518221_12.11.2020_01 | Штанга трубчатая винтовая 40/18, РО2=501кН, левая резьба, оцинк., 1,5 м, 6.74кг/м (ШЦО 040-018) |  |  | 7: 23; 8: 445.32; 10: 10242.36 |  |  | Штанга трубчатая винтовая 40/18, РО2=501кН, левая резьба, оцинк., 1,5 м, 6.74кг/м (ШЦО 040-018)
|  | Объем=1*23 | [14 empty] | Объем=1*23
|  | Цена=3250,83/7,30 | [20 empty] | Цена=3250,83/7,30
13 | ТЦ_01.4.01.00_78_6226518221_12.11.2020_01 | Штанга трубчатая винтовая 40/18, РО2=501кН, левая резьба, необр., 1,5 м, 6.66кг/м (ШСО 040-018) |  |  | 7: 138; 8: 322.15; 10: 44456.7 |  |  | Штанга трубчатая винтовая 40/18, РО2=501кН, левая резьба, необр., 1,5 м, 6.66кг/м (ШСО 040-018)
|  | Объем=6*23 | [14 empty] | Объем=6*23
|  | Цена=2351,67/7,30 | [20 empty] | Цена=2351,67/7,30
14 | ТЦ_01.4.01.00_78_6226518221_12.11.2020_01 | Муфта стальная обычная 57х140мм для ТВШ 40/18; 40/14, 1.41 кг/шт (МСО 040-057) |  |  | 7: 138; 8: 153.08; 10: 21125.04 |  |  | Муфта стальная обычная 57х140мм для ТВШ 40/18; 40/14, 1.41 кг/шт (МСО 040-057)
|  | Цена=1117,5/7,30 | [20 empty] | Цена=1117,5/7,30
15 | ТЦ_01.4.01.00_78_6226518221_12.11.2020_01 | Центратор стальной обычный О 88, 0,45 кг/шт. (ЦСО 040-088) |  |  | 7: 69; 8: 45.32; 10: 3127.08 |  |  | Центратор стальной обычный О 88, 0,45 кг/шт. (ЦСО 040-088)
|  | Объем=3*23 | [14 empty] | Объем=3*23
|  | Цена=330,83/7,30 | [20 empty] | Цена=330,83/7,30
16 | ТЦ_01.4.01.00_78_6226518221_12.11.2020_01 | Коронка твёрдосплавная бородавчатая 0 90 мм, 2.4 кг/шт (КТБ 040-090) |  |  | 7: 23; 8: 577.97; 10: 13293.31 |  |  | Коронка твёрдосплавная бородавчатая 0 90 мм, 2.4 кг/шт (КТБ 040-090)
|  | Объем=1*23 | [14 empty] | Объем=1*23
|  | Цена=4219,17/7,30 | [20 empty] | Цена=4219,17/7,30
буроинъекционные грунтовые анкера 40/18 (12,0м-10шт.) -120мп (РС-19-533.220000.2.4-ИЗ) | [23 empty] | буроинъекционные грунтовые анкера 40/18 (12,0м-10шт.) -120мп (РС-19-533.220000.2.4-ИЗ)
17 | ТЦ_01.4.01.00_78_6226518221_12.11.2020_01 | Штанга трубчатая винтовая 40/18, РО2=501кН, левая резьба, оцинк., 1,5 м, 6.74кг/м (ШЦО 040-018) |  |  | 7: 10; 8: 445.32; 10: 4453.2 |  |  | Штанга трубчатая винтовая 40/18, РО2=501кН, левая резьба, оцинк., 1,5 м, 6.74кг/м (ШЦО 040-018)
|  | Объем=1*10 | [14 empty] | Объем=1*10
|  | Цена=3250,83/7,30 | [20 empty] | Цена=3250,83/7,30
18 | ТЦ_01.4.01.00_78_6226518221_12.11.2020_01 | Штанга трубчатая винтовая 40/18, РО2=501кН, левая резьба, необр., 1,5 м, 6.66кг/м (ШСО 040-018) |  |  | 7: 70; 8: 322.15; 10: 22550.5 |  |  | Штанга трубчатая винтовая 40/18, РО2=501кН, левая резьба, необр., 1,5 м, 6.66кг/м (ШСО 040-018)
|  | Цена=2351,67/7,30 | [20 empty] | Цена=2351,67/7,30
19 | ТЦ_01.4.01.00_78_6226518221_12.11.2020_01 | Муфта стальная обычная 57х140мм для ТВШ 40/18; 40/14, 1.41 кг/шт (МСО 040-057) |  |  | 7: 70; 8: 153.08; 10: 10715.6 |  |  | Муфта стальная обычная 57х140мм для ТВШ 40/18; 40/14, 1.41 кг/шт (МСО 040-057)
|  | Цена=1117,5/7,30 | [20 empty] | Цена=1117,5/7,30
20 | ТЦ_01.4.01.00_78_6226518221_12.11.2020_01 | Центратор стальной обычный О 88, 0,45 кг/шт. (ЦСО 040-088) |  |  | 7: 30; 8: 45.32; 10: 1359.6 |  |  | Центратор стальной обычный О 88, 0,45 кг/шт. (ЦСО 040-088)
|  | Объем=3*10 | [14 empty] | Объем=3*10
|  | Цена=330,83/7,30 | [20 empty] | Цена=330,83/7,30
21 | ТЦ_01.4.01.00_78_6226518221_12.11.2020_01 | Коронка твёрдосплавная бородавчатая 0 90 мм, 2.4 кг/шт (КТБ 040-090) |  |  | 7: 10; 8: 577.97; 10: 5779.7 |  |  | Коронка твёрдосплавная бородавчатая 0 90 мм, 2.4 кг/шт (КТБ 040-090)
|  | Объем=1*10 | [14 empty] | Объем=1*10
|  | Цена=4219,17/7,30 | [20 empty] | Цена=4219,17/7,30
|  | Итоги по смете: | [22 empty] | Итоги по смете:
| 1 | Строительные работы |  |  | 10: 1661887.89; 11: 7.3; 12: 12131782 | [12 empty] | Строительные работы
|  | В том числе: | [23 empty] | В том числе:
|  | оплата труда |  |  | 10: 18544.38 | [12 empty] | оплата труда
|  | эксплуатация машин и механизмов |  |  | 10: 834992.35 | [12 empty] | эксплуатация машин и механизмов
|  | материалы |  |  | 10: 765291.59 | [12 empty] | материалы
|  | накладные расходы |  |  | 10: 25782.14 | [12 empty] | накладные расходы
|  | сметная прибыль |  |  | 10: 17277.43 | [12 empty] | сметная прибыль
|  | Итого ФОТ (справочно) |  |  | 10: 30019.86 | [12 empty] | Итого ФОТ (справочно)
|  | Итого накладные расходы (справочно) |  |  | 10: 25782.14 | [12 empty] | Итого накладные расходы (справочно)
|  | Итого сметная прибыль (справочно) |  |  | 10: 17277.43 | [12 empty] | Итого сметная прибыль (справочно)
|  | ВСЕГО по смете |  |  | 10: 1661887.89; 12: 12131782 | [13 empty] | ВСЕГО по смете
Составил:
[должность, подпись (инициалы, фамилия)]
Проверил:
[должность, подпись (инициалы, фамилия)]

## ОС 04-01
Приложение № 5
Утверждено приказом № 421 от 4 августа 2020 г. Минстроя РФ
Всесезонный туристско-рекреационный комплекс "Ведучи", Чеченская Республика. Пассажирская подвесная канатная дорога VL5
(наименование стройки)
Трансформаторная подстанция КТП-14
(наименование объекта капитального строительства)
ОБЪЕКТНЫЙ СМЕТНЫЙ РАСЧЕТ (СМЕТА) № ОС-04-01
Основание
(проектная и (или) иная техническая документация)
| Сметная стоимость |  |  |  | 7128.1 | руб.
Расчетный измеритель
объекта капитального строительства
Показатель единичной стоимости на расчетный измеритель
объекта капитального строительства
Составлен(а) в базисном (текущем) уровне цен 4 кв. 2020г.
№ пп | Обоснование | Наименование локальных сметных расчетов (смет), затрат | Сметная стоимость, руб.
|  |  | Строительных (ремонтно- строительных, ремонтно- реставрационных) работ | монтажных работ | оборудования | прочих затрат | всего
1 | 2 | 3 | 4 | 5 | 6 | 7 | 8
Локальные сметы (расчеты)
1 | 04-01-01 | Конструктивные решения | 147.26 | 0.48 |  |  | 147.74
2 | 04-01-02 | Электроснабжение | 11.11 | 771.4 | 6123.54 |  | 6906.05
3 | 04-01-03 | Система охранно-тревожной сигнализации |  | 15.53 | 4.22 |  | 19.75
4 | 04-01-04 | Автоматическая установка пожарной сигнализации |  | 32.62 | 2.76 |  | 35.38
5 | 04-01-05 | Система оповещения и управления эвакуацией |  | 18.8 | 0.38 |  | 19.18
|  | Итого по объектной смете | 158.37 | 838.83 | 6130.9 |  | 7128.1
Составил: ___________________________ Пивень В.В.
(должность, подпись, расшифровка)
Проверил: ___________________________ Нагулевич В.А.
(должность, подпись, расшифровка)
Note on B3: Титул::<Наименование стройки>
Note on B5: Титул::<Наименование объекта>
Note on D8: Титул::<Индекс/ЛН расчета>
Note on C10: Титул::<подпись 100 значение>
Note on F12: ИтогоБИМ::<Всего по расчету>
Note on G12: Титул::<Единица отображения стоимости>
Note on F15: Титул::<Единица измерения показателя единичной стоимости>
Note on F17: Титул::<Расчетный измеритель единичной стоимости(руб./тыс.руб.)>
Note on B18: Титул::<подпись 102 значение>
Note on D20: Титул::<Единица отображения стоимости>
Note on A24: ОбСмета::<Номер п.п.>
Note on B24: ОбСмета::<Номер сметного расчета>
Note on C24: ОбСмета::<Наименование работ и затрат (глав, объектов)>
Note on D24: ОбСмета::<Строительные работы> <Формула - Строительные работы>
Note on E24: ОбСмета::<Монтажные работы> <Формула - Монтажные работы>
Note on F24: ОбСмета::<Оборудование, мебель, инвентарь> <Формула - Оборудование>
Note on G24: ОбСмета::<Прочее> <Формула - Прочее>
Note on H24: ОбСмета::<Всего>

## 04-01-01 КР
Приложение № 2
Утверждено приказом № 421 от 4 августа 2020 г. Минстроя РФ
Наименование редакции сметных нормативов |  |  | Изменения в федеральные единичные расценки и отдельные составляющие к ним, включенные в федеральный реестр сметных нормативов приказом Минстроя России от 26 декабря № 2019 г. № 876/пр (в ред. приказа от 30.03.2019 № 172/пр, от 01.06.2020 294/пр) | [10 empty] | Изменения в федеральные единичные расценки и отдельные составляющие к ним, включенные в федеральный реестр сметных нормативов приказом Минстроя России от 26 декабря № 2019 г. № 876/пр (в ред. приказа от 30.03.2019 № 172/пр, от 01.06.2020 294/пр)
Наименование программного продукта |  |  | ПК "ГРАНД-Смета 2021"
Всесезонный туристско-рекреационный комплекс "Ведучи", Чеченская Республика. Пассажирская подвесная канатная дорога VL5
(наименование стройки)
Трансформаторная подстанция КТП-14
(наименование объекта капитального строительства)
ЛОКАЛЬНЫЙ СМЕТНЫЙ РАСЧЕТ (СМЕТА) № 04-01-01
Конструктивные решения
(наименование конструктивного решения)
Составлен | базисно-индексным | методом
Основание | РС-19-533.220000.2.4-ИЛО-КР.ВР
(проектная и (или) иная техническая документация)
Составлен(а) в текущем (базисном) уровне цен
Сметная стоимость |  | 147.74 | (20,24) | тыс.руб.
в том числе:
| строительных работ | 147.26 | (20,17) | тыс.руб. |  | Средства на оплату труда рабочих |  |  |  |  | 8.48 | (1,61) | тыс.руб.
| монтажных работ | 0.48 | (0,07) | тыс.руб. |  | Нормативные затраты труда рабочих | [5 empty] | 117.11 | чел.час.
| оборудования | 0 | (0) | тыс.руб. |  | Нормативные затраты труда машинистов | [5 empty] | 14.28 | чел.час.
| прочих затрат | 0 | (0) | тыс.руб. |  | Расчетный измеритель конструктивного решения
№ п/п | Обоснование | Наименование работ и затрат |  |  | Единица измерения | Количество |  |  | Сметная стоимость в базисном уровне цен (в текущем уровне цен (гр. 8) для ресурсов, отсутствующих в СНБ), руб. |  |  | Индексы | Сметная стоимость в текущем уровне цен, руб.
[6 empty] | на единицу | коэффициенты | всего с учетом коэффициентов | на единицу | коэффициенты | всего
1 | 2 | 3 |  |  | 4 | 5 | 6 | 7 | 8 | 9 | 10 | 11 | 12
Раздел 1. Земляные работы | [14 empty] | Раздел 1. Земляные работы
1 | ФЕР01-01-022-04 | Разработка грунта с погрузкой на автомобили-самосвалы в траншеях экскаватором «обратная лопата» с ковшом вместимостью 1 (1-1,2) м3, группа грунтов: 4 |  |  | 4: 1000 м3; 7: 0,0249 |  |  | Разработка грунта с погрузкой на автомобили-самосвалы в траншеях экскаватором «обратная лопата» с ковшом вместимостью 1 (1-1,2) м3, группа грунтов: 4
|  | Объем=24,9 / 1000 | [14 empty] | Объем=24,9 / 1000
| Приказ от 04.08.2020 № 421/пр прил.10 табл.1 п.8.1 | Производство работ осуществляется в горной местности: на высоте от 1500 до 2500 м над уровнем моря. ОЗП=1,25; ЭМ=1,25 к расх.; ЗПМ=1,25; ТЗ=1,25; ТЗМ=1,25 | [15 empty] | Производство работ осуществляется в горной местности: на высоте от 1500 до 2500 м над уровнем моря. ОЗП=1,25; ЭМ=1,25 к расх.; ЗПМ=1,25; ТЗ=1,25; ТЗМ=1,25
| 2 | ЭМ |  |  | 8: 4055.7; 9: 1,25; 10: 126.23 | [5 empty] | ЭМ
| 3 | в т.ч. ОТм |  |  | 8: 445.5; 9: 1,25; 10: 13.87 | [5 empty] | в т.ч. ОТм
|  | ЗТм |  |  | 4: чел.-ч; 5: 33; 6: 1,25; 7: 1,027125 | [6 empty] | ЗТм
|  | Итого по расценке |  |  | 8: 4055.7; 10: 126.23 | [7 empty] | Итого по расценке
|  | ФОТ |  |  | 10: 13.87 | [6 empty] | ФОТ
| МДС81-33.2004 Прил.4 п.1.1 и Письмо №ВБ-338/02 от 08.02.08 | НР Земляные работы, выполняемые механизированным способом |  |  | 4: %; 5: 95; 7: 95; 10: 13.18 | [6 empty] | НР Земляные работы, выполняемые механизированным способом
| Письмо №АП-5536/06 от 18.11.04 Прил.1 п.1.1 | СП Земляные работы, выполняемые механизированным способом |  |  | 4: %; 5: 50; 7: 50; 10: 6.94 | [6 empty] | СП Земляные работы, выполняемые механизированным способом
|  | Всего по позиции |  |  | 10: 146.35 | [8 empty] | Всего по позиции
2 | ФССЦпг-03-21-01-001 | Перевозка грузов автомобилями-самосвалами грузоподъемностью 10 т работающих вне карьера на расстояние: I класс груза до 1 км |  |  | 4: 1 т груза; 7: 44,82; 8: 2.91; 10: 130.43 |  |  | Перевозка грузов автомобилями-самосвалами грузоподъемностью 10 т работающих вне карьера на расстояние: I класс груза до 1 км
|  | Объем=24,9*1,8 | [14 empty] | Объем=24,9*1,8
3 | ФЕР01-01-009-04 | Разработка грунта в траншеях экскаватором «обратная лопата» с ковшом вместимостью 1 (1-1,2) м3, группа грунтов: 4 |  |  | 4: 1000 м3; 7: 0,1261 |  |  | Разработка грунта в траншеях экскаватором «обратная лопата» с ковшом вместимостью 1 (1-1,2) м3, группа грунтов: 4
|  | Объем=126,1 / 1000 | [14 empty] | Объем=126,1 / 1000
| Приказ от 04.08.2020 № 421/пр прил.10 табл.1 п.8.1 | Производство работ осуществляется в горной местности: на высоте от 1500 до 2500 м над уровнем моря. ОЗП=1,25; ЭМ=1,25 к расх.; ЗПМ=1,25; ТЗ=1,25; ТЗМ=1,25 | [15 empty] | Производство работ осуществляется в горной местности: на высоте от 1500 до 2500 м над уровнем моря. ОЗП=1,25; ЭМ=1,25 к расх.; ЗПМ=1,25; ТЗ=1,25; ТЗМ=1,25
| 2 | ЭМ |  |  | 8: 3072.5; 9: 1,25; 10: 484.3 | [5 empty] | ЭМ
| 3 | в т.ч. ОТм |  |  | 8: 337.5; 9: 1,25; 10: 53.2 | [5 empty] | в т.ч. ОТм
|  | ЗТм |  |  | 4: чел.-ч; 5: 25; 6: 1,25; 7: 3,940625 | [6 empty] | ЗТм
|  | Итого по расценке |  |  | 8: 3072.5; 10: 484.3 | [7 empty] | Итого по расценке
|  | ФОТ |  |  | 10: 53.2 | [6 empty] | ФОТ
| МДС81-33.2004 Прил.4 п.1.1 и Письмо №ВБ-338/02 от 08.02.08 | НР Земляные работы, выполняемые механизированным способом |  |  | 4: %; 5: 95; 7: 95; 10: 50.54 | [6 empty] | НР Земляные работы, выполняемые механизированным способом
| Письмо №АП-5536/06 от 18.11.04 Прил.1 п.1.1 | СП Земляные работы, выполняемые механизированным способом |  |  | 4: %; 5: 50; 7: 50; 10: 26.6 | [6 empty] | СП Земляные работы, выполняемые механизированным способом
|  | Всего по позиции |  |  | 10: 561.44 | [8 empty] | Всего по позиции
4 | ФЕР01-02-057-04 | Разработка грунта вручную в траншеях глубиной до 2 м без креплений с откосами, группа грунтов: 4 (доработка грунта) |  |  | 4: 100 м3; 7: 0,027 |  |  | Разработка грунта вручную в траншеях глубиной до 2 м без креплений с откосами, группа грунтов: 4 (доработка грунта)
|  | Объем=2,7 / 100 | [14 empty] | Объем=2,7 / 100
| Прил.1.12 п.3.187 | Доработка вручную, зачистка дна и стенок с выкидкой грунта в котлованах и траншеях, разработанных механизированным способом ОЗП=1,2; ТЗ=1,2 | [15 empty] | Доработка вручную, зачистка дна и стенок с выкидкой грунта в котлованах и траншеях, разработанных механизированным способом ОЗП=1,2; ТЗ=1,2
| Приказ от 04.08.2020 № 421/пр прил.10 табл.1 п.8.1 | Производство работ осуществляется в горной местности: на высоте от 1500 до 2500 м над уровнем моря. ОЗП=1,25; ЭМ=1,25 к расх.; ЗПМ=1,25; ТЗ=1,25; ТЗМ=1,25 | [15 empty] | Производство работ осуществляется в горной местности: на высоте от 1500 до 2500 м над уровнем моря. ОЗП=1,25; ЭМ=1,25 к расх.; ЗПМ=1,25; ТЗ=1,25; ТЗМ=1,25
| 1 | ОТ |  |  | 8: 3036.68; 9: 1,5; 10: 122.99 | [5 empty] | ОТ
|  | ЗТ |  |  | 4: чел.-ч; 5: 356; 6: 1,5; 7: 14,418 | [6 empty] | ЗТ
|  | Итого по расценке |  |  | 8: 3036.68; 10: 122.99 | [7 empty] | Итого по расценке
|  | ФОТ |  |  | 10: 122.99 | [6 empty] | ФОТ
| МДС81-33.2004 Прил.4 п.1.2 | НР Земляные работы, выполняемые ручным способом |  |  | 4: %; 5: 80; 7: 80; 10: 98.39 | [6 empty] | НР Земляные работы, выполняемые ручным способом
| Письмо №АП-5536/06 от 18.11.04 Прил.1 п.1.2 | СП Земляные работы, выполняемые ручным способом |  |  | 4: %; 5: 45; 7: 45; 10: 55.35 | [6 empty] | СП Земляные работы, выполняемые ручным способом
|  | Всего по позиции |  |  | 10: 276.73 | [8 empty] | Всего по позиции
5 | ФЕР01-01-035-03 | Засыпка траншей и котлованов с перемещением грунта до 5 м бульдозерами мощностью: 132 кВт (180 л.с.), группа грунтов 3 |  |  | 4: 1000 м3; 7: 0,1205 |  |  | Засыпка траншей и котлованов с перемещением грунта до 5 м бульдозерами мощностью: 132 кВт (180 л.с.), группа грунтов 3
|  | Объем=120,5 / 1000 | [14 empty] | Объем=120,5 / 1000
| Приказ от 04.08.2020 № 421/пр прил.10 табл.1 п.8.1 | Производство работ осуществляется в горной местности: на высоте от 1500 до 2500 м над уровнем моря. ОЗП=1,25; ЭМ=1,25 к расх.; ЗПМ=1,25; ТЗ=1,25; ТЗМ=1,25 | [15 empty] | Производство работ осуществляется в горной местности: на высоте от 1500 до 2500 м над уровнем моря. ОЗП=1,25; ЭМ=1,25 к расх.; ЗПМ=1,25; ТЗ=1,25; ТЗМ=1,25
| 2 | ЭМ |  |  | 8: 308.07; 9: 1,25; 10: 46.4 | [5 empty] | ЭМ
| 3 | в т.ч. ОТм |  |  | 8: 31.32; 9: 1,25; 10: 4.72 | [5 empty] | в т.ч. ОТм
|  | ЗТм |  |  | 4: чел.-ч; 5: 2,32; 6: 1,25; 7: 0,34945 | [6 empty] | ЗТм
|  | Итого по расценке |  |  | 8: 308.07; 10: 46.4 | [7 empty] | Итого по расценке
|  | ФОТ |  |  | 10: 4.72 | [6 empty] | ФОТ
| МДС81-33.2004 Прил.4 п.1.1 и Письмо №ВБ-338/02 от 08.02.08 | НР Земляные работы, выполняемые механизированным способом |  |  | 4: %; 5: 95; 7: 95; 10: 4.48 | [6 empty] | НР Земляные работы, выполняемые механизированным способом
| Письмо №АП-5536/06 от 18.11.04 Прил.1 п.1.1 | СП Земляные работы, выполняемые механизированным способом |  |  | 4: %; 5: 50; 7: 50; 10: 2.36 | [6 empty] | СП Земляные работы, выполняемые механизированным способом
|  | Всего по позиции |  |  | 10: 53.24 | [8 empty] | Всего по позиции
6 | ФЕР01-02-005-02 | Уплотнение грунта пневматическими трамбовками, группа грунтов: 3-4 |  |  | 4: 100 м3; 7: 1,205 |  |  | Уплотнение грунта пневматическими трамбовками, группа грунтов: 3-4
|  | Объем=120,5 / 100 | [14 empty] | Объем=120,5 / 100
| Приказ от 04.08.2020 № 421/пр прил.10 табл.1 п.8.1 | Производство работ осуществляется в горной местности: на высоте от 1500 до 2500 м над уровнем моря. ОЗП=1,25; ЭМ=1,25 к расх.; ЗПМ=1,25; ТЗ=1,25; ТЗМ=1,25 | [15 empty] | Производство работ осуществляется в горной местности: на высоте от 1500 до 2500 м над уровнем моря. ОЗП=1,25; ЭМ=1,25 к расх.; ЗПМ=1,25; ТЗ=1,25; ТЗМ=1,25
| 1 | ОТ |  |  | 8: 127.61; 9: 1,25; 10: 192.21 | [5 empty] | ОТ
| 2 | ЭМ |  |  | 8: 288.58; 9: 1,25; 10: 434.67 | [5 empty] | ЭМ
| 3 | в т.ч. ОТм |  |  | 8: 31.49; 9: 1,25; 10: 47.43 | [5 empty] | в т.ч. ОТм
|  | ЗТ |  |  | 4: чел.-ч; 5: 14,96; 6: 1,25; 7: 22,5335 | [6 empty] | ЗТ
|  | ЗТм |  |  | 4: чел.-ч; 5: 3,13; 6: 1,25; 7: 4,7145625 | [6 empty] | ЗТм
|  | Итого по расценке |  |  | 8: 416.19; 10: 626.88 | [7 empty] | Итого по расценке
|  | ФОТ |  |  | 10: 239.64 | [6 empty] | ФОТ
| МДС81-33.2004 Прил.4 п.1.1 и Письмо №ВБ-338/02 от 08.02.08 | НР Земляные работы, выполняемые механизированным способом |  |  | 4: %; 5: 95; 7: 95; 10: 227.66 | [6 empty] | НР Земляные работы, выполняемые механизированным способом
| Письмо №АП-5536/06 от 18.11.04 Прил.1 п.1.1 | СП Земляные работы, выполняемые механизированным способом |  |  | 4: %; 5: 50; 7: 50; 10: 119.82 | [6 empty] | СП Земляные работы, выполняемые механизированным способом
|  | Всего по позиции |  |  | 10: 974.36 | [8 empty] | Всего по позиции
7 | ФЕР08-01-002-01 | Устройство основания под фундаменты: песчаного |  |  | 4: м3; 7: 8,3 |  |  | Устройство основания под фундаменты: песчаного
| Приказ от 04.08.2020 № 421/пр прил.10 табл.1 п.8.1 | Производство работ осуществляется в горной местности: на высоте от 1500 до 2500 м над уровнем моря. ОЗП=1,25; ЭМ=1,25 к расх.; ЗПМ=1,25; ТЗ=1,25; ТЗМ=1,25 | [15 empty] | Производство работ осуществляется в горной местности: на высоте от 1500 до 2500 м над уровнем моря. ОЗП=1,25; ЭМ=1,25 к расх.; ЗПМ=1,25; ТЗ=1,25; ТЗМ=1,25
| 1 | ОТ |  |  | 8: 6.19; 9: 1,25; 10: 64.22 | [5 empty] | ОТ
| 2 | ЭМ |  |  | 8: 8.1; 9: 1,25; 10: 84.04 | [5 empty] | ЭМ
| 3 | в т.ч. ОТм |  |  | 8: 0.81; 9: 1,25; 10: 8.4 | [5 empty] | в т.ч. ОТм
| 4 | М |  |  | 8: 0.37; 10: 3.07 | [5 empty] | М
|  | ЗТ |  |  | 4: чел.-ч; 5: 0,78; 6: 1,25; 7: 8,0925 | [6 empty] | ЗТ
|  | ЗТм |  |  | 4: чел.-ч; 5: 0,07; 6: 1,25; 7: 0,72625 | [6 empty] | ЗТм
|  | Итого по расценке |  |  | 8: 14.66; 10: 151.33 | [7 empty] | Итого по расценке
|  | ФОТ |  |  | 10: 72.62 | [6 empty] | ФОТ
| МДС81-33.2004 Прил.4 п.8 | НР Конструкции из кирпича и блоков |  |  | 4: %; 5: 122; 7: 122; 10: 88.6 | [6 empty] | НР Конструкции из кирпича и блоков
| Письмо №АП-5536/06 от 18.11.04 Прил.1 п.8 | СП Конструкции из кирпича и блоков |  |  | 4: %; 5: 80; 7: 80; 10: 58.1 | [6 empty] | СП Конструкции из кирпича и блоков
|  | Всего по позиции |  |  | 10: 298.03 | [8 empty] | Всего по позиции
8 | ФССЦ-02.3.01.02-0016 | Песок природный для строительных: работ средний с крупностью зерен размером свыше 5 мм-до 5% по массе |  |  | 4: м3; 7: 9,13; 8: 55.26; 10: 504.52 |  |  | Песок природный для строительных: работ средний с крупностью зерен размером свыше 5 мм-до 5% по массе
|  | Итоги по разделу 1 Земляные работы : | [20 empty] | Итоги по разделу 1 Земляные работы :
|  | Строительные работы |  |  | 10: 2945.1 | [10 empty] | Строительные работы
| 1 | Строительные работы |  |  | 10: 2814.67 | [10 empty] | Строительные работы
|  | В том числе: | [21 empty] | В том числе:
|  | оплата труда |  |  | 10: 379.42 | [10 empty] | оплата труда
|  | эксплуатация машин и механизмов |  |  | 10: 1175.64 | [10 empty] | эксплуатация машин и механизмов
|  | материалы |  |  | 10: 507.59 | [10 empty] | материалы
|  | накладные расходы |  |  | 10: 482.85 | [10 empty] | накладные расходы
|  | сметная прибыль |  |  | 10: 269.17 | [10 empty] | сметная прибыль
| 1 | Транспортные расходы (перевозка), относимые на стоимость строительных работ |  |  | 10: 130.43 | [10 empty] | Транспортные расходы (перевозка), относимые на стоимость строительных работ
|  | Итого ФОТ (справочно) |  |  | 10: 507.04 | [10 empty] | Итого ФОТ (справочно)
|  | Итого накладные расходы (справочно) |  |  | 10: 482.85 | [10 empty] | Итого накладные расходы (справочно)
|  | Итого сметная прибыль (справочно) |  |  | 10: 269.17 | [10 empty] | Итого сметная прибыль (справочно)
|  | Итого по разделу 1 Земляные работы |  |  | 10: 2945.1 | [11 empty] | Итого по разделу 1 Земляные работы
Раздел 2. Устройство железобетонного фундамента | [14 empty] | Раздел 2. Устройство железобетонного фундамента
9 | ФЕР06-01-001-01 | Устройство бетонной подготовки |  |  | 4: 100 м3; 7: 0,018 |  |  | Устройство бетонной подготовки
|  | Объем=1,8 / 100 | [14 empty] | Объем=1,8 / 100
| Приказ от 04.08.2020 № 421/пр прил.10 табл.1 п.8.1 | Производство работ осуществляется в горной местности: на высоте от 1500 до 2500 м над уровнем моря. ОЗП=1,25; ЭМ=1,25 к расх.; ЗПМ=1,25; ТЗ=1,25; ТЗМ=1,25 | [15 empty] | Производство работ осуществляется в горной местности: на высоте от 1500 до 2500 м над уровнем моря. ОЗП=1,25; ЭМ=1,25 к расх.; ЗПМ=1,25; ТЗ=1,25; ТЗМ=1,25
| 1 | ОТ |  |  | 8: 1053; 9: 1,25; 10: 23.69 | [5 empty] | ОТ
| 2 | ЭМ |  |  | 8: 1566.06; 9: 1,25; 10: 35.24 | [5 empty] | ЭМ
| 3 | в т.ч. ОТм |  |  | 8: 244.39; 9: 1,25; 10: 5.5 | [5 empty] | в т.ч. ОТм
| 4 | М |  |  | 8: 909.27; 10: 16.37 | [5 empty] | М
|  | ЗТ |  |  | 4: чел.-ч; 5: 135; 6: 1,25; 7: 3,0375 | [6 empty] | ЗТ
|  | ЗТм |  |  | 4: чел.-ч; 5: 18,12; 6: 1,25; 7: 0,4077 | [6 empty] | ЗТм
|  | Итого по расценке |  |  | 8: 3528.33; 10: 75.3 | [7 empty] | Итого по расценке
|  | ФОТ |  |  | 10: 29.19 | [6 empty] | ФОТ
| МДС81-33.2004 Прил.4 п.6.1 и Письмо №ВБ-338/02 от 08.02.08 | НР Бетонные и железобетонные монолитные конструкции в промышленном строительстве |  |  | 4: %; 5: 105; 7: 105; 10: 30.65 | [6 empty] | НР Бетонные и железобетонные монолитные конструкции в промышленном строительстве
| Письмо №АП-5536/06 от 18.11.04 Прил.1 п.6.1 | СП Бетонные и железобетонные монолитные конструкции в промышленном строительстве |  |  | 4: %; 5: 65; 7: 65; 10: 18.97 | [6 empty] | СП Бетонные и железобетонные монолитные конструкции в промышленном строительстве
|  | Всего по позиции |  |  | 10: 124.92 | [8 empty] | Всего по позиции
10 | ФССЦ-04.1.02.05-0040 | Смеси бетонные тяжелого бетона (БСТ), крупность заполнителя 20 мм, класс В7,5 (М100) |  |  | 4: м3; 7: 1,836; 8: 535.46; 10: 983.1 |  |  | Смеси бетонные тяжелого бетона (БСТ), крупность заполнителя 20 мм, класс В7,5 (М100)
11 | ФЕР06-01-001-16 | Устройство фундаментных плит железобетонных: плоских |  |  | 4: 100 м3; 7: 0,055 |  |  | Устройство фундаментных плит железобетонных: плоских
|  | Объем=5,5 / 100 | [14 empty] | Объем=5,5 / 100
| Приказ от 04.08.2020 № 421/пр прил.10 табл.1 п.8.1 | Производство работ осуществляется в горной местности: на высоте от 1500 до 2500 м над уровнем моря. ОЗП=1,25; ЭМ=1,25 к расх.; ЗПМ=1,25; ТЗ=1,25; ТЗМ=1,25 | [15 empty] | Производство работ осуществляется в горной местности: на высоте от 1500 до 2500 м над уровнем моря. ОЗП=1,25; ЭМ=1,25 к расх.; ЗПМ=1,25; ТЗ=1,25; ТЗМ=1,25
| 1 | ОТ |  |  | 8: 1526.87; 9: 1,25; 10: 104.97 | [5 empty] | ОТ
| 2 | ЭМ |  |  | 8: 2518.58; 9: 1,25; 10: 173.15 | [5 empty] | ЭМ
| 3 | в т.ч. ОТм |  |  | 8: 382.14; 9: 1,25; 10: 26.27 | [5 empty] | в т.ч. ОТм
| 4 | М |  |  | 8: 488.42; 10: 26.86 | [5 empty] | М
|  | ЗТ |  |  | 4: чел.-ч; 5: 179; 6: 1,25; 7: 12,30625 | [6 empty] | ЗТ
|  | ЗТм |  |  | 4: чел.-ч; 5: 28,56; 6: 1,25; 7: 1,9635 | [6 empty] | ЗТм
|  | Итого по расценке |  |  | 8: 4533.87; 10: 304.98 | [7 empty] | Итого по расценке
|  | ФОТ |  |  | 10: 131.24 | [6 empty] | ФОТ
| МДС81-33.2004 Прил.4 п.6.1 и Письмо №ВБ-338/02 от 08.02.08 | НР Бетонные и железобетонные монолитные конструкции в промышленном строительстве |  |  | 4: %; 5: 105; 7: 105; 10: 137.8 | [6 empty] | НР Бетонные и железобетонные монолитные конструкции в промышленном строительстве
| Письмо №АП-5536/06 от 18.11.04 Прил.1 п.6.1 | СП Бетонные и железобетонные монолитные конструкции в промышленном строительстве |  |  | 4: %; 5: 65; 7: 65; 10: 85.31 | [6 empty] | СП Бетонные и железобетонные монолитные конструкции в промышленном строительстве
|  | Всего по позиции |  |  | 10: 528.09 | [8 empty] | Всего по позиции
12 | ФССЦ-04.1.02.05-0009 | Смеси бетонные тяжелого бетона (БСТ), класс В25 (М350) |  |  | 4: м3; 7: 5,5825; 8: 725.69; 10: 4051.16 |  |  | Смеси бетонные тяжелого бетона (БСТ), класс В25 (М350)
13 | ФССЦ-08.4.03.03-0002 | Горячекатанная арматурная сталь класса А500 С, диаметром: 8 мм |  |  | 4: т; 7: 0,0066; 8: 6213.48; 10: 41.01 |  |  | Горячекатанная арматурная сталь класса А500 С, диаметром: 8 мм
|  | Объем=6,6/1000 | [14 empty] | Объем=6,6/1000
14 | ФССЦ-08.4.03.03-0003 | Горячекатанная арматурная сталь класса А500 С, диаметром: 10 мм |  |  | 4: т; 7: 0,3108; 8: 5802.77; 10: 1803.5 |  |  | Горячекатанная арматурная сталь класса А500 С, диаметром: 10 мм
|  | Объем=310,8/1000 | [14 empty] | Объем=310,8/1000
|  | Итоги по разделу 2 Устройство железобетонного фундамента : | [20 empty] | Итоги по разделу 2 Устройство железобетонного фундамента :
| 1 | Строительные работы |  |  | 10: 7531.78 | [10 empty] | Строительные работы
|  | В том числе: | [21 empty] | В том числе:
|  | оплата труда |  |  | 10: 128.66 | [10 empty] | оплата труда
|  | эксплуатация машин и механизмов |  |  | 10: 208.39 | [10 empty] | эксплуатация машин и механизмов
|  | материалы |  |  | 10: 6922 | [10 empty] | материалы
|  | накладные расходы |  |  | 10: 168.45 | [10 empty] | накладные расходы
|  | сметная прибыль |  |  | 10: 104.28 | [10 empty] | сметная прибыль
|  | Итого ФОТ (справочно) |  |  | 10: 160.43 | [10 empty] | Итого ФОТ (справочно)
|  | Итого накладные расходы (справочно) |  |  | 10: 168.45 | [10 empty] | Итого накладные расходы (справочно)
|  | Итого сметная прибыль (справочно) |  |  | 10: 104.28 | [10 empty] | Итого сметная прибыль (справочно)
|  | Итого по разделу 2 Устройство железобетонного фундамента |  |  | 10: 7531.78 | [11 empty] | Итого по разделу 2 Устройство железобетонного фундамента
Раздел 3. Отмостка | [14 empty] | Раздел 3. Отмостка
15 | ФЕР08-01-002-01 | Устройство основания под фундаменты: песчаного |  |  | 4: м3; 7: 3,6 |  |  | Устройство основания под фундаменты: песчаного
| Приказ от 04.08.2020 № 421/пр прил.10 табл.1 п.8.1 | Производство работ осуществляется в горной местности: на высоте от 1500 до 2500 м над уровнем моря. ОЗП=1,25; ЭМ=1,25 к расх.; ЗПМ=1,25; ТЗ=1,25; ТЗМ=1,25 | [15 empty] | Производство работ осуществляется в горной местности: на высоте от 1500 до 2500 м над уровнем моря. ОЗП=1,25; ЭМ=1,25 к расх.; ЗПМ=1,25; ТЗ=1,25; ТЗМ=1,25
| 1 | ОТ |  |  | 8: 6.19; 9: 1,25; 10: 27.86 | [5 empty] | ОТ
| 2 | ЭМ |  |  | 8: 8.1; 9: 1,25; 10: 36.45 | [5 empty] | ЭМ
| 3 | в т.ч. ОТм |  |  | 8: 0.81; 9: 1,25; 10: 3.65 | [5 empty] | в т.ч. ОТм
| 4 | М |  |  | 8: 0.37; 10: 1.33 | [5 empty] | М
|  | ЗТ |  |  | 4: чел.-ч; 5: 0,78; 6: 1,25; 7: 3,51 | [6 empty] | ЗТ
|  | ЗТм |  |  | 4: чел.-ч; 5: 0,07; 6: 1,25; 7: 0,315 | [6 empty] | ЗТм
|  | Итого по расценке |  |  | 8: 14.66; 10: 65.64 | [7 empty] | Итого по расценке
|  | ФОТ |  |  | 10: 31.51 | [6 empty] | ФОТ
| МДС81-33.2004 Прил.4 п.8 | НР Конструкции из кирпича и блоков |  |  | 4: %; 5: 122; 7: 122; 10: 38.44 | [6 empty] | НР Конструкции из кирпича и блоков
| Письмо №АП-5536/06 от 18.11.04 Прил.1 п.8 | СП Конструкции из кирпича и блоков |  |  | 4: %; 5: 80; 7: 80; 10: 25.21 | [6 empty] | СП Конструкции из кирпича и блоков
|  | Всего по позиции |  |  | 10: 129.29 | [8 empty] | Всего по позиции
16 | ФССЦ-02.3.01.02-0016 | Песок природный для строительных: работ средний с крупностью зерен размером свыше 5 мм-до 5% по массе |  |  | 4: м3; 7: 3,96; 8: 55.26; 10: 218.83 |  |  | Песок природный для строительных: работ средний с крупностью зерен размером свыше 5 мм-до 5% по массе
17 | ФЕР08-01-002-02 | Устройство основания под фундаменты: щебеночного |  |  | 4: м3; 7: 8,4 |  |  | Устройство основания под фундаменты: щебеночного
| Приказ от 04.08.2020 № 421/пр прил.10 табл.1 п.8.1 | Производство работ осуществляется в горной местности: на высоте от 1500 до 2500 м над уровнем моря. ОЗП=1,25; ЭМ=1,25 к расх.; ЗПМ=1,25; ТЗ=1,25; ТЗМ=1,25 | [15 empty] | Производство работ осуществляется в горной местности: на высоте от 1500 до 2500 м над уровнем моря. ОЗП=1,25; ЭМ=1,25 к расх.; ЗПМ=1,25; ТЗ=1,25; ТЗМ=1,25
| 1 | ОТ |  |  | 8: 6.75; 9: 1,25; 10: 70.88 | [5 empty] | ОТ
| 2 | ЭМ |  |  | 8: 8.29; 9: 1,25; 10: 87.05 | [5 empty] | ЭМ
| 3 | в т.ч. ОТм |  |  | 8: 0.81; 9: 1,25; 10: 8.51 | [5 empty] | в т.ч. ОТм
| 4 | М |  |  | 8: 0.37; 10: 3.11 | [5 empty] | М
|  | ЗТ |  |  | 4: чел.-ч; 5: 0,85; 6: 1,25; 7: 8,925 | [6 empty] | ЗТ
|  | ЗТм |  |  | 4: чел.-ч; 5: 0,07; 6: 1,25; 7: 0,735 | [6 empty] | ЗТм
|  | Итого по расценке |  |  | 8: 15.41; 10: 161.04 | [7 empty] | Итого по расценке
|  | ФОТ |  |  | 10: 79.39 | [6 empty] | ФОТ
| МДС81-33.2004 Прил.4 п.8 | НР Конструкции из кирпича и блоков |  |  | 4: %; 5: 122; 7: 122; 10: 96.86 | [6 empty] | НР Конструкции из кирпича и блоков
| Письмо №АП-5536/06 от 18.11.04 Прил.1 п.8 | СП Конструкции из кирпича и блоков |  |  | 4: %; 5: 80; 7: 80; 10: 63.51 | [6 empty] | СП Конструкции из кирпича и блоков
|  | Всего по позиции |  |  | 10: 321.41 | [8 empty] | Всего по позиции
18 | ФССЦ-02.2.05.04-1617 | Щебень М 800, фракция 5(3)-20 мм, группа 2 |  |  | 4: м3; 7: 9,66; 8: 151.28; 10: 1461.36 |  |  | Щебень М 800, фракция 5(3)-20 мм, группа 2
19 | ФЕР11-01-002-09 | Устройство подстилающих слоев: бетонных |  |  | 4: м3; 7: 5,1 |  |  | Устройство подстилающих слоев: бетонных
| Приказ от 04.08.2020 № 421/пр прил.10 табл.1 п.8.1 | Производство работ осуществляется в горной местности: на высоте от 1500 до 2500 м над уровнем моря. ОЗП=1,25; ЭМ=1,25 к расх.; ЗПМ=1,25; ТЗ=1,25; ТЗМ=1,25 | [15 empty] | Производство работ осуществляется в горной местности: на высоте от 1500 до 2500 м над уровнем моря. ОЗП=1,25; ЭМ=1,25 к расх.; ЗПМ=1,25; ТЗ=1,25; ТЗМ=1,25
| 1 | ОТ |  |  | 8: 30.67; 9: 1,25; 10: 195.52 | [5 empty] | ОТ
| 2 | ЭМ |  |  | 8: 0.24; 9: 1,25; 10: 1.53 | [5 empty] | ЭМ
| 4 | М |  |  | 8: 7.53; 10: 38.4 | [5 empty] | М
|  | ЗТ |  |  | 4: чел.-ч; 5: 3,66; 6: 1,25; 7: 23,3325 | [6 empty] | ЗТ
|  | Итого по расценке |  |  | 8: 38.44; 10: 235.45 | [7 empty] | Итого по расценке
|  | ФОТ |  |  | 10: 195.52 | [6 empty] | ФОТ
| МДС81-33.2004 Прил.4 п.11 | НР Полы |  |  | 4: %; 5: 123; 7: 123; 10: 240.49 | [6 empty] | НР Полы
| Письмо №АП-5536/06 от 18.11.04 Прил.1 п.11 | СП Полы |  |  | 4: %; 5: 75; 7: 75; 10: 146.64 | [6 empty] | СП Полы
|  | Всего по позиции |  |  | 10: 622.58 | [8 empty] | Всего по позиции
20 | ФССЦ-04.1.02.05-0040 | Смеси бетонные тяжелого бетона (БСТ), крупность заполнителя 20 мм, класс В7,5 (М100) |  |  | 4: м3; 7: 5,202; 8: 535.46; 10: 2785.46 |  |  | Смеси бетонные тяжелого бетона (БСТ), крупность заполнителя 20 мм, класс В7,5 (М100)
21 | ФЕР07-01-037-01 | Заполнение вертикальных швов стеновых панелей: цементным раствором |  |  | 4: 100 м; 7: 0,18 |  |  | Заполнение вертикальных швов стеновых панелей: цементным раствором
|  | Объем=18 / 100 | [14 empty] | Объем=18 / 100
| Приказ от 04.08.2020 № 421/пр прил.10 табл.1 п.8.1 | Производство работ осуществляется в горной местности: на высоте от 1500 до 2500 м над уровнем моря. ОЗП=1,25; ЭМ=1,25 к расх.; ЗПМ=1,25; ТЗ=1,25; ТЗМ=1,25 | [15 empty] | Производство работ осуществляется в горной местности: на высоте от 1500 до 2500 м над уровнем моря. ОЗП=1,25; ЭМ=1,25 к расх.; ЗПМ=1,25; ТЗ=1,25; ТЗМ=1,25
| 1 | ОТ |  |  | 8: 212.59; 9: 1,25; 10: 47.83 | [5 empty] | ОТ
| 2 | ЭМ |  |  | 8: 576.41; 9: 1,25; 10: 129.69 | [5 empty] | ЭМ
| 4 | М |  |  | 8: 408.16; 10: 73.47 | [5 empty] | М
|  | ЗТ |  |  | 4: чел.-ч; 5: 23,7; 6: 1,25; 7: 5,3325 | [6 empty] | ЗТ
|  | Итого по расценке |  |  | 8: 1197.16; 10: 250.99 | [7 empty] | Итого по расценке
|  | ФОТ |  |  | 10: 47.83 | [6 empty] | ФОТ
| МДС81-33.2004 Прил.4 п.7.1 | НР Бетонные и железобетонные сборные конструкции в промышленном строительстве |  |  | 4: %; 5: 130; 7: 130; 10: 62.18 | [6 empty] | НР Бетонные и железобетонные сборные конструкции в промышленном строительстве
| Письмо №АП-5536/06 от 18.11.04 Прил.1 п.7.1 | СП Бетонные и железобетонные сборные конструкции в промышленном строительстве |  |  | 4: %; 5: 85; 7: 85; 10: 40.66 | [6 empty] | СП Бетонные и железобетонные сборные конструкции в промышленном строительстве
|  | Всего по позиции |  |  | 10: 353.83 | [8 empty] | Всего по позиции
|  | Итоги по разделу 3 Отмостка : | [20 empty] | Итоги по разделу 3 Отмостка :
| 1 | Строительные работы |  |  | 10: 5892.76 | [10 empty] | Строительные работы
|  | В том числе: | [21 empty] | В том числе:
|  | оплата труда |  |  | 10: 342.09 | [10 empty] | оплата труда
|  | эксплуатация машин и механизмов |  |  | 10: 254.72 | [10 empty] | эксплуатация машин и механизмов
|  | материалы |  |  | 10: 4581.96 | [10 empty] | материалы
|  | накладные расходы |  |  | 10: 437.97 | [10 empty] | накладные расходы
|  | сметная прибыль |  |  | 10: 276.02 | [10 empty] | сметная прибыль
|  | Итого ФОТ (справочно) |  |  | 10: 354.25 | [10 empty] | Итого ФОТ (справочно)
|  | Итого накладные расходы (справочно) |  |  | 10: 437.97 | [10 empty] | Итого накладные расходы (справочно)
|  | Итого сметная прибыль (справочно) |  |  | 10: 276.02 | [10 empty] | Итого сметная прибыль (справочно)
|  | Итого по разделу 3 Отмостка |  |  | 10: 5892.76 | [11 empty] | Итого по разделу 3 Отмостка
Раздел 4. Гидроизоляция | [14 empty] | Раздел 4. Гидроизоляция
22 | ФЕР08-01-003-09 | Огрунтовка поверхности полимерной мастикой на основе бутилкаучука |  |  | 4: 100 м2; 7: 0,42 |  |  | Огрунтовка поверхности полимерной мастикой на основе бутилкаучука
|  | Объем=(36,6+5,4) / 100 | [14 empty] | Объем=(36,6+5,4) / 100
| Приказ от 04.08.2020 № 421/пр прил.10 табл.1 п.8.1 | Производство работ осуществляется в горной местности: на высоте от 1500 до 2500 м над уровнем моря. ОЗП=1,25; ЭМ=1,25 к расх.; ЗПМ=1,25; ТЗ=1,25; ТЗМ=1,25 | [15 empty] | Производство работ осуществляется в горной местности: на высоте от 1500 до 2500 м над уровнем моря. ОЗП=1,25; ЭМ=1,25 к расх.; ЗПМ=1,25; ТЗ=1,25; ТЗМ=1,25
| 1 | ОТ |  |  | 8: 33.95; 9: 1,25; 10: 17.82 | [5 empty] | ОТ
| 2 | ЭМ |  |  | 8: 1.31; 9: 1,25; 10: 0.69 | [5 empty] | ЭМ
| 3 | в т.ч. ОТм |  |  | 8: 0.23; 9: 1,25; 10: 0.12 | [5 empty] | в т.ч. ОТм
| 4 | М |  |  | 8: 125.65; 10: 52.77 | [5 empty] | М
|  | ЗТ |  |  | 4: чел.-ч; 5: 3,57; 6: 1,25; 7: 1,87425 | [6 empty] | ЗТ
|  | ЗТм |  |  | 4: чел.-ч; 5: 0,02; 6: 1,25; 7: 0,0105 | [6 empty] | ЗТм
|  | Итого по расценке |  |  | 8: 160.91; 10: 71.28 | [7 empty] | Итого по расценке
|  | ФОТ |  |  | 10: 17.94 | [6 empty] | ФОТ
| МДС81-33.2004 Прил.4 п.8 | НР Конструкции из кирпича и блоков |  |  | 4: %; 5: 122; 7: 122; 10: 21.89 | [6 empty] | НР Конструкции из кирпича и блоков
| Письмо №АП-5536/06 от 18.11.04 Прил.1 п.8 | СП Конструкции из кирпича и блоков |  |  | 4: %; 5: 80; 7: 80; 10: 14.35 | [6 empty] | СП Конструкции из кирпича и блоков
|  | Всего по позиции |  |  | 10: 107.52 | [8 empty] | Всего по позиции
23 | ФССЦ-01.2.03.05-0011 | Праймер битумный ТЕХНОНИКОЛЬ №01 (расход 0,3л/м2) |  |  | 4: л; 7: 12,6; 8: 8.44; 10: 106.34 |  |  | Праймер битумный ТЕХНОНИКОЛЬ №01 (расход 0,3л/м2)
|  | Объем=42*0,3 | [14 empty] | Объем=42*0,3
24 | ФЕР08-01-003-10 | Гидроизоляция боковая обмазочная полимерной мастикой на основе бутилкаучука в один слой (в 2 слоя) |  |  | 4: 100 м2; 7: 0,84 |  |  | Гидроизоляция боковая обмазочная полимерной мастикой на основе бутилкаучука в один слой (в 2 слоя)
|  | Объем=((36,6+5,4)*2) / 100 | [14 empty] | Объем=((36,6+5,4)*2) / 100
| Приказ от 04.08.2020 № 421/пр прил.10 табл.1 п.8.1 | Производство работ осуществляется в горной местности: на высоте от 1500 до 2500 м над уровнем моря. ОЗП=1,25; ЭМ=1,25 к расх.; ЗПМ=1,25; ТЗ=1,25; ТЗМ=1,25 | [15 empty] | Производство работ осуществляется в горной местности: на высоте от 1500 до 2500 м над уровнем моря. ОЗП=1,25; ЭМ=1,25 к расх.; ЗПМ=1,25; ТЗ=1,25; ТЗМ=1,25
| 1 | ОТ |  |  | 8: 31.95; 9: 1,25; 10: 33.55 | [5 empty] | ОТ
| 2 | ЭМ |  |  | 8: 3.29; 9: 1,25; 10: 3.45 | [5 empty] | ЭМ
| 3 | в т.ч. ОТм |  |  | 8: 0.58; 9: 1,25; 10: 0.61 | [5 empty] | в т.ч. ОТм
|  | ЗТ |  |  | 4: чел.-ч; 5: 3,36; 6: 1,25; 7: 3,528 | [6 empty] | ЗТ
|  | ЗТм |  |  | 4: чел.-ч; 5: 0,05; 6: 1,25; 7: 0,0525 | [6 empty] | ЗТм
|  | Итого по расценке |  |  | 8: 35.24; 10: 37 | [7 empty] | Итого по расценке
|  | ФОТ |  |  | 10: 34.16 | [6 empty] | ФОТ
| МДС81-33.2004 Прил.4 п.8 | НР Конструкции из кирпича и блоков |  |  | 4: %; 5: 122; 7: 122; 10: 41.68 | [6 empty] | НР Конструкции из кирпича и блоков
| Письмо №АП-5536/06 от 18.11.04 Прил.1 п.8 | СП Конструкции из кирпича и блоков |  |  | 4: %; 5: 80; 7: 80; 10: 27.33 | [6 empty] | СП Конструкции из кирпича и блоков
|  | Всего по позиции |  |  | 10: 106.01 | [8 empty] | Всего по позиции
25 | ФССЦ-01.2.03.03-0103 | Мастика гидроизоляционная холодная ТЕХНОНИКОЛЬ №24 (МГТН) (расход 1кг/м2) |  |  | 4: кг; 7: 84; 8: 9.15; 10: 768.6 |  |  | Мастика гидроизоляционная холодная ТЕХНОНИКОЛЬ №24 (МГТН) (расход 1кг/м2)
|  | Объем=84*1 | [14 empty] | Объем=84*1
26 | ФЕР07-05-039-01 | Устройство герметизации горизонтальных и вертикальных стыков стеновых панелей прокладками на клее в один ряд |  |  | 4: 100 м; 7: 0,107 |  |  | Устройство герметизации горизонтальных и вертикальных стыков стеновых панелей прокладками на клее в один ряд
|  | Объем=10,7 / 100 | [14 empty] | Объем=10,7 / 100
| Приказ от 04.08.2020 № 421/пр прил.10 табл.1 п.8.1 | Производство работ осуществляется в горной местности: на высоте от 1500 до 2500 м над уровнем моря. ОЗП=1,25; ЭМ=1,25 к расх.; ЗПМ=1,25; ТЗ=1,25; ТЗМ=1,25 | [15 empty] | Производство работ осуществляется в горной местности: на высоте от 1500 до 2500 м над уровнем моря. ОЗП=1,25; ЭМ=1,25 к расх.; ЗПМ=1,25; ТЗ=1,25; ТЗМ=1,25
| 1 | ОТ |  |  | 8: 57.41; 9: 1,25; 10: 7.68 | [5 empty] | ОТ
| 2 | ЭМ |  |  | 8: 159.44; 9: 1,25; 10: 21.33 | [5 empty] | ЭМ
| 3 | в т.ч. ОТм |  |  | 8: 1.04; 9: 1,25; 10: 0.14 | [5 empty] | в т.ч. ОТм
| 4 | М |  |  | 8: 936.65; 10: 100.22 | [5 empty] | М
|  | ЗТ |  |  | 4: чел.-ч; 5: 6,33; 6: 1,25; 7: 0,8466375 | [6 empty] | ЗТ
|  | ЗТм |  |  | 4: чел.-ч; 5: 0,09; 6: 1,25; 7: 0,0120375 | [6 empty] | ЗТм
|  | Итого по расценке |  |  | 8: 1153.5; 10: 129.23 | [7 empty] | Итого по расценке
|  | ФОТ |  |  | 10: 7.82 | [6 empty] | ФОТ
| МДС81-33.2004 Прил.4 п.7.2 | НР Бетонные и железобетонные сборные конструкции в жилищно-гражданском строительстве |  |  | 4: %; 5: 155; 7: 155; 10: 12.12 | [6 empty] | НР Бетонные и железобетонные сборные конструкции в жилищно-гражданском строительстве
| Письмо №АП-5536/06 от 18.11.04 Прил.1 п.7.2 | СП Бетонные и железобетонные сборные конструкции в жилищно-гражданском строительстве |  |  | 4: %; 5: 100; 7: 100; 10: 7.82 | [6 empty] | СП Бетонные и железобетонные сборные конструкции в жилищно-гражданском строительстве
|  | Всего по позиции |  |  | 10: 149.17 | [8 empty] | Всего по позиции
|  | Итоги по разделу 4 Гидроизоляция : | [20 empty] | Итоги по разделу 4 Гидроизоляция :
| 1 | Строительные работы |  |  | 10: 1237.64 | [10 empty] | Строительные работы
|  | В том числе: | [21 empty] | В том числе:
|  | оплата труда |  |  | 10: 59.05 | [10 empty] | оплата труда
|  | эксплуатация машин и механизмов |  |  | 10: 25.47 | [10 empty] | эксплуатация машин и механизмов
|  | материалы |  |  | 10: 1027.93 | [10 empty] | материалы
|  | накладные расходы |  |  | 10: 75.69 | [10 empty] | накладные расходы
|  | сметная прибыль |  |  | 10: 49.5 | [10 empty] | сметная прибыль
|  | Итого ФОТ (справочно) |  |  | 10: 59.92 | [10 empty] | Итого ФОТ (справочно)
|  | Итого накладные расходы (справочно) |  |  | 10: 75.69 | [10 empty] | Итого накладные расходы (справочно)
|  | Итого сметная прибыль (справочно) |  |  | 10: 49.5 | [10 empty] | Итого сметная прибыль (справочно)
|  | Итого по разделу 4 Гидроизоляция |  |  | 10: 1237.64 | [11 empty] | Итого по разделу 4 Гидроизоляция
Раздел 5. Трубы | [14 empty] | Раздел 5. Трубы
27 | ФЕР34-02-001-03 | Устройство трубопроводов из хризотилцементных труб с соединением: полиэтиленовыми муфтами до 2 отверстий |  |  | 4: канал.км; 7: 0,008 |  |  | Устройство трубопроводов из хризотилцементных труб с соединением: полиэтиленовыми муфтами до 2 отверстий
|  | Объем=8/1000 | [14 empty] | Объем=8/1000
| Приказ от 04.08.2020 № 421/пр прил.10 табл.1 п.8.1 | Производство работ осуществляется в горной местности: на высоте от 1500 до 2500 м над уровнем моря. ОЗП=1,25; ЭМ=1,25 к расх.; ЗПМ=1,25; ТЗ=1,25; ТЗМ=1,25 | [15 empty] | Производство работ осуществляется в горной местности: на высоте от 1500 до 2500 м над уровнем моря. ОЗП=1,25; ЭМ=1,25 к расх.; ЗПМ=1,25; ТЗ=1,25; ТЗМ=1,25
| 1 | ОТ |  |  | 8: 1218.24; 9: 1,25; 10: 12.18 | [5 empty] | ОТ
| 4 | М |  |  | 8: 15892.63; 10: 12.3 | [5 empty] | М
|  | ЗТ |  |  | 4: чел.-ч; 5: 144; 6: 1,25; 7: 1,44 | [6 empty] | ЗТ
|  | Итого по расценке |  |  | 8: 2755.87; 10: 24.48 | [7 empty] | Итого по расценке
|  | ФОТ |  |  | 10: 12.18 | [6 empty] | ФОТ
| МДС81-33.2004 Прил.4 п.28.1 | НР Прокладка и монтаж сетей связи |  |  | 4: %; 5: 100; 7: 100; 10: 12.18 | [6 empty] | НР Прокладка и монтаж сетей связи
| Письмо №АП-5536/06 от 18.11.04 Прил.1 п.28.1 | СП Прокладка и монтаж сетей связи |  |  | 4: %; 5: 65; 7: 65; 10: 7.92 | [6 empty] | СП Прокладка и монтаж сетей связи
|  | Всего по позиции |  |  | 10: 44.58 | [8 empty] | Всего по позиции
28 | ФССЦ-24.2.05.01-0002 | Трубы хризотилцементные безнапорные, номинальный диаметр 150 мм |  |  | 4: м; 7: 7,92; 8: 32.67; 10: 258.75 |  |  | Трубы хризотилцементные безнапорные, номинальный диаметр 150 мм
29 | ФЕР34-02-001-03 | Устройство трубопроводов из хризотилцементных труб с соединением: полиэтиленовыми муфтами до 2 отверстий |  |  | 4: канал.км; 7: 0,04 |  |  | Устройство трубопроводов из хризотилцементных труб с соединением: полиэтиленовыми муфтами до 2 отверстий
|  | Объем=20*2/1000 | [14 empty] | Объем=20*2/1000
| Приказ от 04.08.2020 № 421/пр прил.10 табл.1 п.8.1 | Производство работ осуществляется в горной местности: на высоте от 1500 до 2500 м над уровнем моря. ОЗП=1,25; ЭМ=1,25 к расх.; ЗПМ=1,25; ТЗ=1,25; ТЗМ=1,25 | [15 empty] | Производство работ осуществляется в горной местности: на высоте от 1500 до 2500 м над уровнем моря. ОЗП=1,25; ЭМ=1,25 к расх.; ЗПМ=1,25; ТЗ=1,25; ТЗМ=1,25
| 1 | ОТ |  |  | 8: 1218.24; 9: 1,25; 10: 60.91 | [5 empty] | ОТ
| 4 | М |  |  | 8: 15892.63; 10: 635.71 | [5 empty] | М
|  | ЗТ |  |  | 4: чел.-ч; 5: 144; 6: 1,25; 7: 7,2 | [6 empty] | ЗТ
|  | Итого по расценке |  |  | 8: 17110.87; 10: 696.62 | [7 empty] | Итого по расценке
|  | ФОТ |  |  | 10: 60.91 | [6 empty] | ФОТ
| МДС81-33.2004 Прил.4 п.28.1 | НР Прокладка и монтаж сетей связи |  |  | 4: %; 5: 100; 7: 100; 10: 60.91 | [6 empty] | НР Прокладка и монтаж сетей связи
| Письмо №АП-5536/06 от 18.11.04 Прил.1 п.28.1 | СП Прокладка и монтаж сетей связи |  |  | 4: %; 5: 65; 7: 65; 10: 39.59 | [6 empty] | СП Прокладка и монтаж сетей связи
|  | Всего по позиции |  |  | 10: 797.12 | [8 empty] | Всего по позиции
30 | ФЕРм08-02-407-13 | Труба стальная по установленным конструкциям, в опалубке фундаментов и перекрытиях, диаметр: до 50 мм |  |  | 4: 100 м; 7: 0,014 |  |  | Труба стальная по установленным конструкциям, в опалубке фундаментов и перекрытиях, диаметр: до 50 мм
|  | Объем=(4*0,35) / 100 | [14 empty] | Объем=(4*0,35) / 100
| Приказ от 04.08.2020 № 421/пр прил.10 табл.1 п.8.1 | Производство работ осуществляется в горной местности: на высоте от 1500 до 2500 м над уровнем моря. ОЗП=1,25; ЭМ=1,25 к расх.; ЗПМ=1,25; ТЗ=1,25; ТЗМ=1,25 | [15 empty] | Производство работ осуществляется в горной местности: на высоте от 1500 до 2500 м над уровнем моря. ОЗП=1,25; ЭМ=1,25 к расх.; ЗПМ=1,25; ТЗ=1,25; ТЗМ=1,25
| 1 | ОТ |  |  | 8: 391.79; 9: 1,25; 10: 6.86 | [5 empty] | ОТ
| 2 | ЭМ |  |  | 8: 176.36; 9: 1,25; 10: 3.09 | [5 empty] | ЭМ
| 3 | в т.ч. ОТм |  |  | 8: 18.33; 9: 1,25; 10: 0.32 | [5 empty] | в т.ч. ОТм
| 4 | М |  |  | 8: 373.17; 10: 5.22 | [5 empty] | М
|  | ЗТ |  |  | 4: чел.-ч; 5: 41,68; 6: 1,25; 7: 0,7294 | [6 empty] | ЗТ
|  | ЗТм |  |  | 4: чел.-ч; 5: 1,46; 6: 1,25; 7: 0,02555 | [6 empty] | ЗТм
|  | Итого по расценке |  |  | 8: 941.32; 10: 15.17 | [7 empty] | Итого по расценке
|  | ФОТ |  |  | 10: 7.18 | [6 empty] | ФОТ
| МДС81-33.2004 Прил.4 п.45.2 | НР Электромонтажные работы на других объектах |  |  | 4: %; 5: 95; 7: 95; 10: 6.82 | [6 empty] | НР Электромонтажные работы на других объектах
| Письмо №АП-5536/06 Прил.1 п.45.2 | СП Электромонтажные работы на других объектах |  |  | 4: %; 5: 65; 7: 65; 10: 4.67 | [6 empty] | СП Электромонтажные работы на других объектах
|  | Всего по позиции |  |  | 10: 26.66 | [8 empty] | Всего по позиции
31 | ФССЦ-23.5.02.02-0033 | Трубы стальные электросварные прямошовные со снятой фаской из стали марок БСт2кп-БСт4кп и БСт2пс-БСт4пс, наружный диаметр 57 мм, толщина стенки 3 мм |  |  | 4: м; 7: 1,442; 8: 27.17; 10: 39.18 |  |  | Трубы стальные электросварные прямошовные со снятой фаской из стали марок БСт2кп-БСт4кп и БСт2пс-БСт4пс, наружный диаметр 57 мм, толщина стенки 3 мм
|  | Объем=1,4*1,03 | [14 empty] | Объем=1,4*1,03
|  | Итоги по разделу 5 Трубы : | [20 empty] | Итоги по разделу 5 Трубы :
| 1 | Строительные работы |  |  | 10: 1100.45 | [10 empty] | Строительные работы
|  | В том числе: | [21 empty] | В том числе:
|  | оплата труда |  |  | 10: 73.09 | [10 empty] | оплата труда
|  | материалы |  |  | 10: 906.76 | [10 empty] | материалы
|  | накладные расходы |  |  | 10: 73.09 | [10 empty] | накладные расходы
|  | сметная прибыль |  |  | 10: 47.51 | [10 empty] | сметная прибыль
| 1 | Монтажные работы |  |  | 10: 65.84 | [10 empty] | Монтажные работы
|  | В том числе: | [21 empty] | В том числе:
|  | оплата труда |  |  | 10: 6.86 | [10 empty] | оплата труда
|  | эксплуатация машин и механизмов |  |  | 10: 3.09 | [10 empty] | эксплуатация машин и механизмов
|  | материалы |  |  | 10: 44.4 | [10 empty] | материалы
|  | накладные расходы |  |  | 10: 6.82 | [10 empty] | накладные расходы
|  | сметная прибыль |  |  | 10: 4.67 | [10 empty] | сметная прибыль
|  | Итого ФОТ (справочно) |  |  | 10: 80.27 | [10 empty] | Итого ФОТ (справочно)
|  | Итого накладные расходы (справочно) |  |  | 10: 79.91 | [10 empty] | Итого накладные расходы (справочно)
|  | Итого сметная прибыль (справочно) |  |  | 10: 52.18 | [10 empty] | Итого сметная прибыль (справочно)
|  | Итого по разделу 5 Трубы |  |  | 10: 1166.29 | [11 empty] | Итого по разделу 5 Трубы
Раздел 6. Дополнительные затраты по перевозке материалов на расстояние сверх 30км, учтенных в СНБ | [14 empty] | Раздел 6. Дополнительные затраты по перевозке материалов на расстояние сверх 30км, учтенных в СНБ
32 | Калькуляция Р1, Р3 | Перевозка строительных грузов (металлоконструкции и прочих материалов) бортовыми автомобилями грузоподъемностью 5 т на расстояние 115 км (г. Грозный - с.Ведучи), за исключением 30 км, учтенных в СНБ, I класс груза (металлоконструкции) |  |  | 4: тн; 7: 0,317; 8: 67.73; 10: 21.47 |  |  | Перевозка строительных грузов (металлоконструкции и прочих материалов) бортовыми автомобилями грузоподъемностью 5 т на расстояние 115 км (г. Грозный - с.Ведучи), за исключением 30 км, учтенных в СНБ, I класс груза (металлоконструкции)
|  | Объем=(6,6+310,8)/1000 | [14 empty] | Объем=(6,6+310,8)/1000
33 | Калькуляция Р4 | Перевозка строительных грузов (прочих материалов) бортовыми автомобилями грузоподъемностью 5 т на расстояние 115 км (г. Грозный - с.Ведучи), за исключением 30 км, учтенных в СНБ, II класс груза (мастика) |  |  | 4: тн; 7: 0,1; 8: 67.73; 10: 6.77 |  |  | Перевозка строительных грузов (прочих материалов) бортовыми автомобилями грузоподъемностью 5 т на расстояние 115 км (г. Грозный - с.Ведучи), за исключением 30 км, учтенных в СНБ, II класс груза (мастика)
34 | Калькуляция Р7 | Перевозка строительных грузов (ПГС,ЩЕБЕНЬ,ПЕСОК) СВЕРХ УЧТЕННОГО НОРМАМИ СНБ-2001 (перевозка 115км-30км=85км) I класс груза на 1 тн |  |  | 4: тн; 7: 35,091; 8: 40.94; 10: 1436.63 |  |  | Перевозка строительных грузов (ПГС,ЩЕБЕНЬ,ПЕСОК) СВЕРХ УЧТЕННОГО НОРМАМИ СНБ-2001 (перевозка 115км-30км=85км) I класс груза на 1 тн
|  | Объем=(3,96+9,13)*1,5+9,66*1,6 | [14 empty] | Объем=(3,96+9,13)*1,5+9,66*1,6
|  | Итоги по разделу 6 Дополнительные затраты по перевозке материалов на расстояние сверх 30км, учтенных в СНБ : | [20 empty] | Итоги по разделу 6 Дополнительные затраты по перевозке материалов на расстояние сверх 30км, учтенных в СНБ :
| 1 | Строительные работы |  |  | 10: 1464.87 | [10 empty] | Строительные работы
|  | В том числе: | [21 empty] | В том числе:
|  | материалы |  |  | 10: 1464.87 | [10 empty] | материалы
|  | Итого по разделу 6 Дополнительные затраты по перевозке материалов на расстояние сверх 30км, учтенных в СНБ |  |  | 10: 1464.87 | [11 empty] | Итого по разделу 6 Дополнительные затраты по перевозке материалов на расстояние сверх 30км, учтенных в СНБ
|  | Итоги по смете: | [23 empty] | Итоги по смете:
|  | Строительные работы |  |  | 10: 20172.6; 12: 147260 | [13 empty] | Строительные работы
| 1 | Строительные работы |  |  | 10: 20042.17; 11: 7.3; 12: 146308 | [13 empty] | Строительные работы
|  | В том числе: | [24 empty] | В том числе:
|  | оплата труда |  |  | 10: 982.31 | [13 empty] | оплата труда
|  | эксплуатация машин и механизмов |  |  | 10: 1664.22 | [13 empty] | эксплуатация машин и механизмов
|  | материалы |  |  | 10: 15411.11 | [13 empty] | материалы
|  | накладные расходы |  |  | 10: 1238.05 | [13 empty] | накладные расходы
|  | сметная прибыль |  |  | 10: 746.48 | [13 empty] | сметная прибыль
| 1 | Транспортные расходы (перевозка), относимые на стоимость строительных работ |  |  | 10: 130.43; 11: 7.3; 12: 952 | [13 empty] | Транспортные расходы (перевозка), относимые на стоимость строительных работ
| 1 | Монтажные работы |  |  | 10: 65.84; 11: 7.3; 12: 481 | [13 empty] | Монтажные работы
|  | В том числе: | [24 empty] | В том числе:
|  | оплата труда |  |  | 10: 6.86 | [13 empty] | оплата труда
|  | эксплуатация машин и механизмов |  |  | 10: 3.09 | [13 empty] | эксплуатация машин и механизмов
|  | материалы |  |  | 10: 44.4 | [13 empty] | материалы
|  | накладные расходы |  |  | 10: 6.82 | [13 empty] | накладные расходы
|  | сметная прибыль |  |  | 10: 4.67 | [13 empty] | сметная прибыль
|  | Итого ФОТ (справочно) |  |  | 10: 1161.91 | [13 empty] | Итого ФОТ (справочно)
|  | Итого накладные расходы (справочно) |  |  | 10: 1244.87 | [13 empty] | Итого накладные расходы (справочно)
|  | Итого сметная прибыль (справочно) |  |  | 10: 751.15 | [13 empty] | Итого сметная прибыль (справочно)
|  | ВСЕГО по смете |  |  | 10: 20238.44; 12: 147741 | [14 empty] | ВСЕГО по смете
Составил:
[должность, подпись (инициалы, фамилия)]
Проверил:
[должность, подпись (инициалы, фамилия)]

## 04-01-02 ЭС
Приложение № 2
Утверждено приказом № 421 от 4 августа 2020 г. Минстроя РФ
Наименование редакции сметных нормативов |  |  | Изменения в федеральные единичные расценки и отдельные составляющие к ним, включенные в федеральный реестр сметных нормативов приказом Минстроя России от 26 декабря № 2019 г. № 876/пр (в ред. приказа от 30.03.2019 № 172/пр, от 01.06.2020 294/пр) | [10 empty] | Изменения в федеральные единичные расценки и отдельные составляющие к ним, включенные в федеральный реестр сметных нормативов приказом Минстроя России от 26 декабря № 2019 г. № 876/пр (в ред. приказа от 30.03.2019 № 172/пр, от 01.06.2020 294/пр)
Наименование программного продукта |  |  | ПК "ГРАНД-Смета 2021"
Всесезонный туристско-рекреационный комплекс "Ведучи", Чеченская Республика. Пассажирская подвесная канатная дорога VL5
(наименование стройки)
Трансформаторная подстанция КТП-14
(наименование объекта капитального строительства)
ЛОКАЛЬНЫЙ СМЕТНЫЙ РАСЧЕТ (СМЕТА) № 04-01-02
Электроснабжение
(наименование конструктивного решения)
Составлен | базисно-индексным | методом
Основание | РС-19-533.220202.2.4-ИЛО-ЭС.ВР
(проектная и (или) иная техническая документация)
Составлен(а) в текущем (базисном) уровне цен
Сметная стоимость |  | 6906.05 | (1464,96) | тыс.руб.
в том числе:
| строительных работ | 11.11 | (1,52) | тыс.руб. |  | Средства на оплату труда рабочих |  |  |  |  | 125.68 | (17,22) | тыс.руб.
| монтажных работ | 771.4 | (105,67) | тыс.руб. |  | Нормативные затраты труда рабочих | [5 empty] | 1604.01 | чел.час.
| оборудования | 6123.54 | (1357,77) | тыс.руб. |  | Нормативные затраты труда машинистов | [5 empty] | 138.8 | чел.час.
| прочих затрат | 0 | (0) | тыс.руб. |  | Расчетный измеритель конструктивного решения
№ п/п | Обоснование | Наименование работ и затрат |  |  | Единица измерения | Количество |  |  | Сметная стоимость в базисном уровне цен (в текущем уровне цен (гр. 8) для ресурсов, отсутствующих в СНБ), руб. |  |  | Индексы | Сметная стоимость в текущем уровне цен, руб.
[6 empty] | на единицу | коэффициенты | всего с учетом коэффициентов | на единицу | коэффициенты | всего
1 | 2 | 3 |  |  | 4 | 5 | 6 | 7 | 8 | 9 | 10 | 11 | 12
Раздел 1. Кабельная линия | [14 empty] | Раздел 1. Кабельная линия
1 | ФЕР01-01-009-04 | Разработка грунта в траншеях экскаватором «обратная лопата» с ковшом вместимостью 1 (1-1,2) м3, группа грунтов: 4 |  |  | 4: 1000 м3; 7: 0,007 |  |  | Разработка грунта в траншеях экскаватором «обратная лопата» с ковшом вместимостью 1 (1-1,2) м3, группа грунтов: 4
|  | Объем=7 / 1000 | [14 empty] | Объем=7 / 1000
| Приказ от 04.08.2020 № 421/пр прил.10 табл.1 п.8.1 | Производство работ осуществляется в горной местности: на высоте от 1500 до 2500 м над уровнем моря. ОЗП=1,25; ЭМ=1,25 к расх.; ЗПМ=1,25; ТЗ=1,25; ТЗМ=1,25 | [15 empty] | Производство работ осуществляется в горной местности: на высоте от 1500 до 2500 м над уровнем моря. ОЗП=1,25; ЭМ=1,25 к расх.; ЗПМ=1,25; ТЗ=1,25; ТЗМ=1,25
| 2 | ЭМ |  |  | 8: 3072.5; 9: 1,25; 10: 26.88 | [5 empty] | ЭМ
| 3 | в т.ч. ОТм |  |  | 8: 337.5; 9: 1,25; 10: 2.95 | [5 empty] | в т.ч. ОТм
|  | ЗТм |  |  | 4: чел.-ч; 5: 25; 6: 1,25; 7: 0,21875 | [6 empty] | ЗТм
|  | Итого по расценке |  |  | 8: 3072.5; 10: 26.88 | [7 empty] | Итого по расценке
|  | ФОТ |  |  | 10: 2.95 | [6 empty] | ФОТ
| МДС81-33.2004 Прил.4 п.1.1 и Письмо №ВБ-338/02 от 08.02.08 | НР Земляные работы, выполняемые механизированным способом |  |  | 4: %; 5: 95; 7: 95; 10: 2.8 | [6 empty] | НР Земляные работы, выполняемые механизированным способом
| Письмо №АП-5536/06 от 18.11.04 Прил.1 п.1.1 | СП Земляные работы, выполняемые механизированным способом |  |  | 4: %; 5: 50; 7: 50; 10: 1.48 | [6 empty] | СП Земляные работы, выполняемые механизированным способом
|  | Всего по позиции |  |  | 10: 31.16 | [8 empty] | Всего по позиции
2 | ФЕР01-01-022-04 | Разработка грунта с погрузкой на автомобили-самосвалы в траншеях экскаватором «обратная лопата» с ковшом вместимостью 1 (1-1,2) м3, группа грунтов: 4 |  |  | 4: 1000 м3; 7: 0,00525 |  |  | Разработка грунта с погрузкой на автомобили-самосвалы в траншеях экскаватором «обратная лопата» с ковшом вместимостью 1 (1-1,2) м3, группа грунтов: 4
|  | Объем=5,25 / 1000 | [14 empty] | Объем=5,25 / 1000
| Приказ от 04.08.2020 № 421/пр прил.10 табл.1 п.8.1 | Производство работ осуществляется в горной местности: на высоте от 1500 до 2500 м над уровнем моря. ОЗП=1,25; ЭМ=1,25 к расх.; ЗПМ=1,25; ТЗ=1,25; ТЗМ=1,25 | [15 empty] | Производство работ осуществляется в горной местности: на высоте от 1500 до 2500 м над уровнем моря. ОЗП=1,25; ЭМ=1,25 к расх.; ЗПМ=1,25; ТЗ=1,25; ТЗМ=1,25
| 2 | ЭМ |  |  | 8: 4055.7; 9: 1,25; 10: 26.62 | [5 empty] | ЭМ
| 3 | в т.ч. ОТм |  |  | 8: 445.5; 9: 1,25; 10: 2.92 | [5 empty] | в т.ч. ОТм
|  | ЗТм |  |  | 4: чел.-ч; 5: 33; 6: 1,25; 7: 0,2165625 | [6 empty] | ЗТм
|  | Итого по расценке |  |  | 8: 4055.7; 10: 26.62 | [7 empty] | Итого по расценке
|  | ФОТ |  |  | 10: 2.92 | [6 empty] | ФОТ
| МДС81-33.2004 Прил.4 п.1.1 и Письмо №ВБ-338/02 от 08.02.08 | НР Земляные работы, выполняемые механизированным способом |  |  | 4: %; 5: 95; 7: 95; 10: 2.77 | [6 empty] | НР Земляные работы, выполняемые механизированным способом
| Письмо №АП-5536/06 от 18.11.04 Прил.1 п.1.1 | СП Земляные работы, выполняемые механизированным способом |  |  | 4: %; 5: 50; 7: 50; 10: 1.46 | [6 empty] | СП Земляные работы, выполняемые механизированным способом
|  | Всего по позиции |  |  | 10: 30.85 | [8 empty] | Всего по позиции
3 | ФССЦпг-03-21-01-001 | Перевозка грузов автомобилями-самосвалами грузоподъемностью 10 т работающих вне карьера на расстояние: I класс груза до 1 км |  |  | 4: 1 т груза; 7: 9,45; 8: 2.91; 10: 27.5 |  |  | Перевозка грузов автомобилями-самосвалами грузоподъемностью 10 т работающих вне карьера на расстояние: I класс груза до 1 км
|  | Объем=5,25*1,8 | [14 empty] | Объем=5,25*1,8
4 | ФЕР01-01-035-03 | Засыпка траншей и котлованов с перемещением грунта до 5 м бульдозерами мощностью: 132 кВт (180 л.с.), группа грунтов 3 |  |  | 4: 1000 м3; 7: 0,007 |  |  | Засыпка траншей и котлованов с перемещением грунта до 5 м бульдозерами мощностью: 132 кВт (180 л.с.), группа грунтов 3
|  | Объем=7 / 1000 | [14 empty] | Объем=7 / 1000
| Приказ от 04.08.2020 № 421/пр прил.10 табл.1 п.8.1 | Производство работ осуществляется в горной местности: на высоте от 1500 до 2500 м над уровнем моря. ОЗП=1,25; ЭМ=1,25 к расх.; ЗПМ=1,25; ТЗ=1,25; ТЗМ=1,25 | [15 empty] | Производство работ осуществляется в горной местности: на высоте от 1500 до 2500 м над уровнем моря. ОЗП=1,25; ЭМ=1,25 к расх.; ЗПМ=1,25; ТЗ=1,25; ТЗМ=1,25
| 2 | ЭМ |  |  | 8: 308.07; 9: 1,25; 10: 2.7 | [5 empty] | ЭМ
| 3 | в т.ч. ОТм |  |  | 8: 31.32; 9: 1,25; 10: 0.27 | [5 empty] | в т.ч. ОТм
|  | ЗТм |  |  | 4: чел.-ч; 5: 2,32; 6: 1,25; 7: 0,0203 | [6 empty] | ЗТм
|  | Итого по расценке |  |  | 8: 308.07; 10: 2.7 | [7 empty] | Итого по расценке
|  | ФОТ |  |  | 10: 0.27 | [6 empty] | ФОТ
| МДС81-33.2004 Прил.4 п.1.1 и Письмо №ВБ-338/02 от 08.02.08 | НР Земляные работы, выполняемые механизированным способом |  |  | 4: %; 5: 95; 7: 95; 10: 0.26 | [6 empty] | НР Земляные работы, выполняемые механизированным способом
| Письмо №АП-5536/06 от 18.11.04 Прил.1 п.1.1 | СП Земляные работы, выполняемые механизированным способом |  |  | 4: %; 5: 50; 7: 50; 10: 0.14 | [6 empty] | СП Земляные работы, выполняемые механизированным способом
|  | Всего по позиции |  |  | 10: 3.1 | [8 empty] | Всего по позиции
5 | ФЕРм08-02-142-01 | Устройство постели при одном кабеле в траншее |  |  | 4: 100 м; 7: 0,5 |  |  | Устройство постели при одном кабеле в траншее
|  | Объем=50 / 100 | [14 empty] | Объем=50 / 100
| Приказ от 04.08.2020 № 421/пр прил.10 табл.1 п.8.1 | Производство работ осуществляется в горной местности: на высоте от 1500 до 2500 м над уровнем моря. ОЗП=1,25; ЭМ=1,25 к расх.; ЗПМ=1,25; ТЗ=1,25; ТЗМ=1,25 | [15 empty] | Производство работ осуществляется в горной местности: на высоте от 1500 до 2500 м над уровнем моря. ОЗП=1,25; ЭМ=1,25 к расх.; ЗПМ=1,25; ТЗ=1,25; ТЗМ=1,25
| 1 | ОТ |  |  | 8: 49.82; 9: 1,25; 10: 31.14 | [5 empty] | ОТ
| 2 | ЭМ |  |  | 8: 256.27; 9: 1,25; 10: 160.17 | [5 empty] | ЭМ
| 3 | в т.ч. ОТм |  |  | 8: 45.24; 9: 1,25; 10: 28.28 | [5 empty] | в т.ч. ОТм
| 4 | М |  |  | 8: 1; 10: 0.5 | [5 empty] | М
|  | ЗТ |  |  | 4: чел.-ч; 5: 5,3; 6: 1,25; 7: 3,3125 | [6 empty] | ЗТ
|  | ЗТм |  |  | 4: чел.-ч; 5: 3,9; 6: 1,25; 7: 2,4375 | [6 empty] | ЗТм
|  | Итого по расценке |  |  | 8: 307.09; 10: 191.81 | [7 empty] | Итого по расценке
|  | ФОТ |  |  | 10: 59.42 | [6 empty] | ФОТ
| МДС81-33.2004 Прил.4 п.45.2 | НР Электромонтажные работы на других объектах |  |  | 4: %; 5: 95; 7: 95; 10: 56.45 | [6 empty] | НР Электромонтажные работы на других объектах
| Письмо №АП-5536/06 Прил.1 п.45.2 | СП Электромонтажные работы на других объектах |  |  | 4: %; 5: 65; 7: 65; 10: 38.62 | [6 empty] | СП Электромонтажные работы на других объектах
|  | Всего по позиции |  |  | 10: 286.88 | [8 empty] | Всего по позиции
6 | ФССЦ-02.3.01.02-0016 | Песок природный для строительных: работ средний с крупностью зерен размером свыше 5 мм-до 5% по массе |  |  | 4: м3; 7: 5,25; 8: 55.26; 10: 290.12 |  |  | Песок природный для строительных: работ средний с крупностью зерен размером свыше 5 мм-до 5% по массе
7 | ФЕРм08-02-141-02 | Кабель до 35 кВ в готовых траншеях без покрытий, масса 1 м: до 2 кг |  |  | 4: 100 м; 7: 1,59 |  |  | Кабель до 35 кВ в готовых траншеях без покрытий, масса 1 м: до 2 кг
|  | Объем=159 / 100 | [14 empty] | Объем=159 / 100
| Приказ от 04.08.2020 № 421/пр прил.10 табл.1 п.8.1 | Производство работ осуществляется в горной местности: на высоте от 1500 до 2500 м над уровнем моря. ОЗП=1,25; ЭМ=1,25 к расх.; ЗПМ=1,25; ТЗ=1,25; ТЗМ=1,25 | [15 empty] | Производство работ осуществляется в горной местности: на высоте от 1500 до 2500 м над уровнем моря. ОЗП=1,25; ЭМ=1,25 к расх.; ЗПМ=1,25; ТЗ=1,25; ТЗМ=1,25
| 1 | ОТ |  |  | 8: 103.02; 9: 1,25; 10: 204.75 | [5 empty] | ОТ
| 2 | ЭМ |  |  | 8: 92.28; 9: 1,25; 10: 183.41 | [5 empty] | ЭМ
| 3 | в т.ч. ОТм |  |  | 8: 11.3; 9: 1,25; 10: 22.46 | [5 empty] | в т.ч. ОТм
| 4 | М |  |  | 8: 72.97; 10: 116.02 | [5 empty] | М
|  | ЗТ |  |  | 4: чел.-ч; 5: 10,96; 6: 1,25; 7: 21,783 | [6 empty] | ЗТ
|  | ЗТм |  |  | 4: чел.-ч; 5: 0,9; 6: 1,25; 7: 1,78875 | [6 empty] | ЗТм
|  | Итого по расценке |  |  | 8: 268.27; 10: 504.18 | [7 empty] | Итого по расценке
|  | ФОТ |  |  | 10: 227.21 | [6 empty] | ФОТ
| МДС81-33.2004 Прил.4 п.45.2 | НР Электромонтажные работы на других объектах |  |  | 4: %; 5: 95; 7: 95; 10: 215.85 | [6 empty] | НР Электромонтажные работы на других объектах
| Письмо №АП-5536/06 Прил.1 п.45.2 | СП Электромонтажные работы на других объектах |  |  | 4: %; 5: 65; 7: 65; 10: 147.69 | [6 empty] | СП Электромонтажные работы на других объектах
|  | Всего по позиции |  |  | 10: 867.72 | [8 empty] | Всего по позиции
8 | ТЦ_21.1.06.08_77_7718573829_15.03.2021_01 | Кабель АПвКаП2г-10 сеч. 1х240/50мм2 |  |  | 4: м; 7: 162,18; 8: 56.47; 9: 1,02; 10: 9341.47 |  |  | Кабель АПвКаП2г-10 сеч. 1х240/50мм2
|  | Объем=159*1,02 | [14 empty] | Объем=159*1,02
|  | Цена=412,21/7,3 | [20 empty] | Цена=412,21/7,3
| Приказ от 04.08.2020 № 421/пр п.92а | Заготовительно-складские расходы ПЗ=1,02 (ОЗП=1,02; ЭМ=1,02; МАТ=1,02) | [15 empty] | Заготовительно-складские расходы ПЗ=1,02 (ОЗП=1,02; ЭМ=1,02; МАТ=1,02)
9 | ФЕРм08-02-143-03 | Покрытие кабеля, проложенного в траншее: плитами одного кабеля |  |  | 4: 100 м; 7: 0,5 |  |  | Покрытие кабеля, проложенного в траншее: плитами одного кабеля
|  | Объем=50 / 100 | [14 empty] | Объем=50 / 100
| Приказ от 04.08.2020 № 421/пр прил.10 табл.1 п.8.1 | Производство работ осуществляется в горной местности: на высоте от 1500 до 2500 м над уровнем моря. ОЗП=1,25; ЭМ=1,25 к расх.; ЗПМ=1,25; ТЗ=1,25; ТЗМ=1,25 | [15 empty] | Производство работ осуществляется в горной местности: на высоте от 1500 до 2500 м над уровнем моря. ОЗП=1,25; ЭМ=1,25 к расх.; ЗПМ=1,25; ТЗ=1,25; ТЗМ=1,25
| 1 | ОТ |  |  | 8: 53.96; 9: 1,25; 10: 33.73 | [5 empty] | ОТ
| 2 | ЭМ |  |  | 8: 347.73; 9: 1,25; 10: 217.33 | [5 empty] | ЭМ
| 3 | в т.ч. ОТм |  |  | 8: 48.19; 9: 1,25; 10: 30.12 | [5 empty] | в т.ч. ОТм
| 4 | М |  |  | 8: 1.08; 10: 0.54 | [5 empty] | М
|  | ЗТ |  |  | 4: чел.-ч; 5: 5,74; 6: 1,25; 7: 3,5875 | [6 empty] | ЗТ
|  | ЗТм |  |  | 4: чел.-ч; 5: 3,84; 6: 1,25; 7: 2,4 | [6 empty] | ЗТм
|  | Итого по расценке |  |  | 8: 402.77; 10: 251.6 | [7 empty] | Итого по расценке
|  | ФОТ |  |  | 10: 63.85 | [6 empty] | ФОТ
| МДС81-33.2004 Прил.4 п.45.2 | НР Электромонтажные работы на других объектах |  |  | 4: %; 5: 95; 7: 95; 10: 60.66 | [6 empty] | НР Электромонтажные работы на других объектах
| Письмо №АП-5536/06 Прил.1 п.45.2 | СП Электромонтажные работы на других объектах |  |  | 4: %; 5: 65; 7: 65; 10: 41.5 | [6 empty] | СП Электромонтажные работы на других объектах
|  | Всего по позиции |  |  | 10: 353.76 | [8 empty] | Всего по позиции
10 | ТЦ_01.7.00.00_77_7718573829_15.03.2021_01 | Плита пзк 240х480 |  |  | 4: шт; 7: 208; 8: 6.68; 9: 1,02; 10: 1417.23 |  |  | Плита пзк 240х480
|  | Объем=50/0,24 | [14 empty] | Объем=50/0,24
|  | Цена=48,75/7,3 | [20 empty] | Цена=48,75/7,3
| Приказ от 04.08.2020 № 421/пр п.92а | Заготовительно-складские расходы ПЗ=1,02 (ОЗП=1,02; ЭМ=1,02; МАТ=1,02) | [15 empty] | Заготовительно-складские расходы ПЗ=1,02 (ОЗП=1,02; ЭМ=1,02; МАТ=1,02)
11 | ФЕРм08-02-147-02 | Кабель до 35 кВ по установленным конструкциям и лоткам с креплением на поворотах и в конце трассы, масса 1 м кабеля: до 2 кг |  |  | 4: 100 м; 7: 0,6 |  |  | Кабель до 35 кВ по установленным конструкциям и лоткам с креплением на поворотах и в конце трассы, масса 1 м кабеля: до 2 кг
|  | Объем=60 / 100 | [14 empty] | Объем=60 / 100
| Приказ от 04.08.2020 № 421/пр прил.10 табл.1 п.8.1 | Производство работ осуществляется в горной местности: на высоте от 1500 до 2500 м над уровнем моря. ОЗП=1,25; ЭМ=1,25 к расх.; ЗПМ=1,25; ТЗ=1,25; ТЗМ=1,25 | [15 empty] | Производство работ осуществляется в горной местности: на высоте от 1500 до 2500 м над уровнем моря. ОЗП=1,25; ЭМ=1,25 к расх.; ЗПМ=1,25; ТЗ=1,25; ТЗМ=1,25
| 1 | ОТ |  |  | 8: 115.81; 9: 1,25; 10: 86.86 | [5 empty] | ОТ
| 2 | ЭМ |  |  | 8: 48.26; 9: 1,25; 10: 36.2 | [5 empty] | ЭМ
| 3 | в т.ч. ОТм |  |  | 8: 5.02; 9: 1,25; 10: 3.77 | [5 empty] | в т.ч. ОТм
| 4 | М |  |  | 8: 28.03; 10: 16.82 | [5 empty] | М
|  | ЗТ |  |  | 4: чел.-ч; 5: 12,32; 6: 1,25; 7: 9,24 | [6 empty] | ЗТ
|  | ЗТм |  |  | 4: чел.-ч; 5: 0,4; 6: 1,25; 7: 0,3 | [6 empty] | ЗТм
|  | Итого по расценке |  |  | 8: 192.1; 10: 139.88 | [7 empty] | Итого по расценке
|  | ФОТ |  |  | 10: 90.63 | [6 empty] | ФОТ
| МДС81-33.2004 Прил.4 п.45.2 | НР Электромонтажные работы на других объектах |  |  | 4: %; 5: 95; 7: 95; 10: 86.1 | [6 empty] | НР Электромонтажные работы на других объектах
| Письмо №АП-5536/06 Прил.1 п.45.2 | СП Электромонтажные работы на других объектах |  |  | 4: %; 5: 65; 7: 65; 10: 58.91 | [6 empty] | СП Электромонтажные работы на других объектах
|  | Всего по позиции |  |  | 10: 284.89 | [8 empty] | Всего по позиции
12 | ТЦ_21.1.06.08_77_7718573829_15.03.2021_01 | Кабель АПвКаП2г-10 сеч. 1х240/50мм2 |  |  | 4: м; 7: 61,2; 8: 56.47; 9: 1,02; 10: 3525.08 |  |  | Кабель АПвКаП2г-10 сеч. 1х240/50мм2
|  | Объем=60*1,02 | [14 empty] | Объем=60*1,02
|  | Цена=412,21/7,3 | [20 empty] | Цена=412,21/7,3
| Приказ от 04.08.2020 № 421/пр п.92а | Заготовительно-складские расходы ПЗ=1,02 (ОЗП=1,02; ЭМ=1,02; МАТ=1,02) | [15 empty] | Заготовительно-складские расходы ПЗ=1,02 (ОЗП=1,02; ЭМ=1,02; МАТ=1,02)
13 | ФЕРм08-02-163-03 | Заделка концевая с термоусаживающимися полиэтиленовыми перчатками для 3-5-жильного кабеля с бумажной изоляцией напряжением до 1 кВ, сечение одной жилы: до 240 мм2 |  |  | 4: шт; 7: 6 |  |  | Заделка концевая с термоусаживающимися полиэтиленовыми перчатками для 3-5-жильного кабеля с бумажной изоляцией напряжением до 1 кВ, сечение одной жилы: до 240 мм2
|  | Объем=4+2 | [14 empty] | Объем=4+2
| Приказ от 04.08.2020 № 421/пр прил.10 табл.1 п.8.1 | Производство работ осуществляется в горной местности: на высоте от 1500 до 2500 м над уровнем моря. ОЗП=1,25; ЭМ=1,25 к расх.; ЗПМ=1,25; ТЗ=1,25; ТЗМ=1,25 | [15 empty] | Производство работ осуществляется в горной местности: на высоте от 1500 до 2500 м над уровнем моря. ОЗП=1,25; ЭМ=1,25 к расх.; ЗПМ=1,25; ТЗ=1,25; ТЗМ=1,25
| 1 | ОТ |  |  | 8: 15.04; 9: 1,25; 10: 112.8 | [5 empty] | ОТ
| 4 | М |  |  | 8: 4.14; 10: 24.84 | [5 empty] | М
|  | ЗТ |  |  | 4: чел.-ч; 5: 1,6; 6: 1,25; 7: 12 | [6 empty] | ЗТ
|  | Итого по расценке |  |  | 8: 19.18; 10: 137.64 | [7 empty] | Итого по расценке
|  | ФОТ |  |  | 10: 112.8 | [6 empty] | ФОТ
| МДС81-33.2004 Прил.4 п.45.2 | НР Электромонтажные работы на других объектах |  |  | 4: %; 5: 95; 7: 95; 10: 107.16 | [6 empty] | НР Электромонтажные работы на других объектах
| Письмо №АП-5536/06 Прил.1 п.45.2 | СП Электромонтажные работы на других объектах |  |  | 4: %; 5: 65; 7: 65; 10: 73.32 | [6 empty] | СП Электромонтажные работы на других объектах
|  | Всего по позиции |  |  | 10: 318.12 | [8 empty] | Всего по позиции
14 | ТЦ_20.2.09.04_77_7718573829_15.03.2021_01 | Муфта polt 12d/1x1-l12b |  |  | 4: шт; 7: 4; 8: 916.65; 9: 1,02; 10: 3739.93 |  |  | Муфта polt 12d/1x1-l12b
|  | Цена=6691,57/7,3 | [20 empty] | Цена=6691,57/7,3
| Приказ от 04.08.2020 № 421/пр п.92а | Заготовительно-складские расходы ПЗ=1,02 (ОЗП=1,02; ЭМ=1,02; МАТ=1,02) | [15 empty] | Заготовительно-складские расходы ПЗ=1,02 (ОЗП=1,02; ЭМ=1,02; МАТ=1,02)
15 | ТЦ_20.2.09.04_77_7718573829_15.03.2021_01 | Муфта polj-12/1x120-240-AW |  |  | 4: шт; 7: 2; 8: 1134.43; 9: 1,02; 10: 2314.24 |  |  | Муфта polj-12/1x120-240-AW
|  | Цена=8281,31/7,3 | [20 empty] | Цена=8281,31/7,3
| Приказ от 04.08.2020 № 421/пр п.92а | Заготовительно-складские расходы ПЗ=1,02 (ОЗП=1,02; ЭМ=1,02; МАТ=1,02) | [15 empty] | Заготовительно-складские расходы ПЗ=1,02 (ОЗП=1,02; ЭМ=1,02; МАТ=1,02)
16 | ТЦ_20.2.09.04_77_7718573829_15.03.2021_01 | Муфта Smoe 62822 |  |  | 4: шт; 7: 6; 8: 1502.55; 9: 1,02; 10: 9195.61 |  |  | Муфта Smoe 62822
|  | Объем=4+2 | [14 empty] | Объем=4+2
|  | Цена=10968,64/7,3 | [20 empty] | Цена=10968,64/7,3
| Приказ от 04.08.2020 № 421/пр п.92а | Заготовительно-складские расходы ПЗ=1,02 (ОЗП=1,02; ЭМ=1,02; МАТ=1,02) | [15 empty] | Заготовительно-складские расходы ПЗ=1,02 (ОЗП=1,02; ЭМ=1,02; МАТ=1,02)
|  | Итоги по разделу 1 Кабельная линия : | [21 empty] | Итоги по разделу 1 Кабельная линия :
|  | Строительные работы |  |  | 10: 92.61 | [11 empty] | Строительные работы
| 1 | Строительные работы |  |  | 10: 65.11 | [11 empty] | Строительные работы
|  | В том числе: | [22 empty] | В том числе:
|  | эксплуатация машин и механизмов |  |  | 10: 56.2 | [11 empty] | эксплуатация машин и механизмов
|  | накладные расходы |  |  | 10: 5.83 | [11 empty] | накладные расходы
|  | сметная прибыль |  |  | 10: 3.08 | [11 empty] | сметная прибыль
| 1 | Транспортные расходы (перевозка), относимые на стоимость строительных работ |  |  | 10: 27.5 | [11 empty] | Транспортные расходы (перевозка), относимые на стоимость строительных работ
| 1 | Монтажные работы |  |  | 10: 31935.05 | [11 empty] | Монтажные работы
|  | В том числе: | [22 empty] | В том числе:
|  | оплата труда |  |  | 10: 469.28 | [11 empty] | оплата труда
|  | эксплуатация машин и механизмов |  |  | 10: 597.11 | [11 empty] | эксплуатация машин и механизмов
|  | материалы |  |  | 10: 29982.4 | [11 empty] | материалы
|  | накладные расходы |  |  | 10: 526.22 | [11 empty] | накладные расходы
|  | сметная прибыль |  |  | 10: 360.04 | [11 empty] | сметная прибыль
|  | Итого ФОТ (справочно) |  |  | 10: 560.05 | [11 empty] | Итого ФОТ (справочно)
|  | Итого накладные расходы (справочно) |  |  | 10: 532.05 | [11 empty] | Итого накладные расходы (справочно)
|  | Итого сметная прибыль (справочно) |  |  | 10: 363.12 | [11 empty] | Итого сметная прибыль (справочно)
|  | Итого по разделу 1 Кабельная линия |  |  | 10: 32027.66 | [12 empty] | Итого по разделу 1 Кабельная линия
Раздел 2. Монтажные работы КТП | [14 empty] | Раздел 2. Монтажные работы КТП
17 | ФЕРм08-01-025-05 | Подстанция блочная напряжением 35 кВ по схеме: одна рабочая, секционированная выключателем, система шин, мощность трансформаторов до 6300 кВ·А | [13 empty] | Подстанция блочная напряжением 35 кВ по схеме: одна рабочая, секционированная выключателем, система шин, мощность трансформаторов до 6300 кВ·А | bar: 4; 7
| Приказ от 04.08.2020 № 421/пр прил.10 табл.1 п.8.1 | Производство работ осуществляется в горной местности: на высоте от 1500 до 2500 м над уровнем моря. ОЗП=1,25; ЭМ=1,25 к расх.; ЗПМ=1,25; ТЗ=1,25; ТЗМ=1,25 | [15 empty] | Производство работ осуществляется в горной местности: на высоте от 1500 до 2500 м над уровнем моря. ОЗП=1,25; ЭМ=1,25 к расх.; ЗПМ=1,25; ТЗ=1,25; ТЗМ=1,25
| 1 | ОТ |  |  | 8: 11476.66; 9: 1,25; 10: 14345.83 | [5 empty] | ОТ
| 2 | ЭМ |  |  | 8: 12210.75; 9: 1,25; 10: 15263.44 | [5 empty] | ЭМ
| 3 | в т.ч. ОТм |  |  | 8: 1270.44; 9: 1,25; 10: 1588.05 | [5 empty] | в т.ч. ОТм
| 4 | М |  |  | 8: 2230.48; 10: 2230.48 | [5 empty] | М
|  | ЗТ |  |  | 4: чел.-ч; 5: 1193; 6: 1,25; 7: 1491,25 | [6 empty] | ЗТ
|  | ЗТм |  |  | 4: чел.-ч; 5: 97,54; 6: 1,25; 7: 121,925 | [6 empty] | ЗТм
|  | Итого по расценке |  |  | 8: 25917.89; 10: 31839.75 | [7 empty] | Итого по расценке
|  | ФОТ |  |  | 10: 15933.88 | [6 empty] | ФОТ
| МДС81-33.2004 Прил.4 п.45.2 | НР Электромонтажные работы на других объектах |  |  | 4: %; 5: 95; 7: 95; 10: 15137.19 | [6 empty] | НР Электромонтажные работы на других объектах
| Письмо №АП-5536/06 Прил.1 п.45.2 | СП Электромонтажные работы на других объектах |  |  | 4: %; 5: 65; 7: 65; 10: 10357.02 | [6 empty] | СП Электромонтажные работы на других объектах
|  | Всего по позиции |  |  | 10: 57333.96 | [8 empty] | Всего по позиции
18 | ФЕРм08-01-001-03 | Трансформатор трехфазный: 35 кВ мощностью 630 кВ·А | [13 empty] | Трансформатор трехфазный: 35 кВ мощностью 630 кВ·А | bar: 4; 7
| Приказ от 04.08.2020 № 421/пр прил.10 табл.1 п.8.1 | Производство работ осуществляется в горной местности: на высоте от 1500 до 2500 м над уровнем моря. ОЗП=1,25; ЭМ=1,25 к расх.; ЗПМ=1,25; ТЗ=1,25; ТЗМ=1,25 | [15 empty] | Производство работ осуществляется в горной местности: на высоте от 1500 до 2500 м над уровнем моря. ОЗП=1,25; ЭМ=1,25 к расх.; ЗПМ=1,25; ТЗ=1,25; ТЗМ=1,25
| 1 | ОТ |  |  | 8: 257.82; 9: 1,25; 10: 322.28 | [5 empty] | ОТ
| 2 | ЭМ |  |  | 8: 593.15; 9: 1,25; 10: 741.44 | [5 empty] | ЭМ
| 3 | в т.ч. ОТм |  |  | 8: 75.02; 9: 1,25; 10: 93.78 | [5 empty] | в т.ч. ОТм
| 4 | М |  |  | 8: 37.01; 10: 37.01 | [5 empty] | М
|  | ЗТ |  |  | 4: чел.-ч; 5: 26,8; 6: 1,25; 7: 33,5 | [6 empty] | ЗТ
|  | ЗТм |  |  | 4: чел.-ч; 5: 5,76; 6: 1,25; 7: 7,2 | [6 empty] | ЗТм
|  | Итого по расценке |  |  | 8: 887.98; 10: 1100.73 | [7 empty] | Итого по расценке
|  | ФОТ |  |  | 10: 416.06 | [6 empty] | ФОТ
| МДС81-33.2004 Прил.4 п.45.2 | НР Электромонтажные работы на других объектах |  |  | 4: %; 5: 95; 7: 95; 10: 395.26 | [6 empty] | НР Электромонтажные работы на других объектах
| Письмо №АП-5536/06 Прил.1 п.45.2 | СП Электромонтажные работы на других объектах |  |  | 4: %; 5: 65; 7: 65; 10: 270.44 | [6 empty] | СП Электромонтажные работы на других объектах
|  | Всего по позиции |  |  | 10: 1766.43 | [8 empty] | Всего по позиции
19 | ФЕРм08-01-067-08 | Установка (шкаф) комплектная конденсаторная на установленных конструкциях, масса: до 500 кг |  |  | 4: шкаф; 7: 1 |  |  | Установка (шкаф) комплектная конденсаторная на установленных конструкциях, масса: до 500 кг
| Приказ от 04.08.2020 № 421/пр прил.10 табл.1 п.8.1 | Производство работ осуществляется в горной местности: на высоте от 1500 до 2500 м над уровнем моря. ОЗП=1,25; ЭМ=1,25 к расх.; ЗПМ=1,25; ТЗ=1,25; ТЗМ=1,25 | [15 empty] | Производство работ осуществляется в горной местности: на высоте от 1500 до 2500 м над уровнем моря. ОЗП=1,25; ЭМ=1,25 к расх.; ЗПМ=1,25; ТЗ=1,25; ТЗМ=1,25
| 1 | ОТ |  |  | 8: 37.13; 9: 1,25; 10: 46.41 | [5 empty] | ОТ
| 2 | ЭМ |  |  | 8: 132.21; 9: 1,25; 10: 165.26 | [5 empty] | ЭМ
| 3 | в т.ч. ОТм |  |  | 8: 18.33; 9: 1,25; 10: 22.91 | [5 empty] | в т.ч. ОТм
| 4 | М |  |  | 8: 0.74; 10: 0.74 | [5 empty] | М
|  | ЗТ |  |  | 4: чел.-ч; 5: 3,86; 6: 1,25; 7: 4,825 | [6 empty] | ЗТ
|  | ЗТм |  |  | 4: чел.-ч; 5: 1,46; 6: 1,25; 7: 1,825 | [6 empty] | ЗТм
|  | Итого по расценке |  |  | 8: 170.08; 10: 212.41 | [7 empty] | Итого по расценке
|  | ФОТ |  |  | 10: 69.32 | [6 empty] | ФОТ
| МДС81-33.2004 Прил.4 п.45.2 | НР Электромонтажные работы на других объектах |  |  | 4: %; 5: 95; 7: 95; 10: 65.85 | [6 empty] | НР Электромонтажные работы на других объектах
| Письмо №АП-5536/06 Прил.1 п.45.2 | СП Электромонтажные работы на других объектах |  |  | 4: %; 5: 65; 7: 65; 10: 45.06 | [6 empty] | СП Электромонтажные работы на других объектах
|  | Всего по позиции |  |  | 10: 323.32 | [8 empty] | Всего по позиции
20 | ТЦ_103_77_7107535210_15.12.2020_01 | КТП 630/0,4кВ |  |  | 4: шт; 7: 1; 8: 1341668.51; 9: 1,012; 10: 1357768.53 |  |  | КТП 630/0,4кВ
|  | Цена=6050925,00/4,51 | [20 empty] | Цена=6050925,00/4,51
| Приказ от 04.08.2020 № 421/пр п.92в | Заготовительно-складские расходы ПЗ=1,012 (ОЗП=1,012; ЭМ=1,012; МАТ=1,012) | [15 empty] | Заготовительно-складские расходы ПЗ=1,012 (ОЗП=1,012; ЭМ=1,012; МАТ=1,012)
21 | ТЦ_21.1.06.08_77_7718573829_15.03.2021_01 | Кабель АПвКаП2г-10 сеч. 1х240/50мм2 |  |  | 4: м; 7: 9,18; 8: 56.47; 9: 1,02; 10: 528.76 |  |  | Кабель АПвКаП2г-10 сеч. 1х240/50мм2
|  | Объем=9*1,02 | [14 empty] | Объем=9*1,02
|  | Цена=412,21/7,3 | [20 empty] | Цена=412,21/7,3
| Приказ от 04.08.2020 № 421/пр п.92а | Заготовительно-складские расходы ПЗ=1,02 (ОЗП=1,02; ЭМ=1,02; МАТ=1,02) | [15 empty] | Заготовительно-складские расходы ПЗ=1,02 (ОЗП=1,02; ЭМ=1,02; МАТ=1,02)
22 | ФЕРм08-02-412-08 | Затягивание провода в проложенные трубы и металлические рукава первого одножильного или многожильного в общей оплетке, суммарное сечение: до 240 мм2 |  |  | 4: 100 м; 7: 0,06 |  |  | Затягивание провода в проложенные трубы и металлические рукава первого одножильного или многожильного в общей оплетке, суммарное сечение: до 240 мм2
|  | Объем=6 / 100 | [14 empty] | Объем=6 / 100
| Приказ от 04.08.2020 № 421/пр прил.10 табл.1 п.8.1 | Производство работ осуществляется в горной местности: на высоте от 1500 до 2500 м над уровнем моря. ОЗП=1,25; ЭМ=1,25 к расх.; ЗПМ=1,25; ТЗ=1,25; ТЗМ=1,25 | [15 empty] | Производство работ осуществляется в горной местности: на высоте от 1500 до 2500 м над уровнем моря. ОЗП=1,25; ЭМ=1,25 к расх.; ЗПМ=1,25; ТЗ=1,25; ТЗМ=1,25
| 1 | ОТ |  |  | 8: 295.54; 9: 1,25; 10: 22.17 | [5 empty] | ОТ
| 2 | ЭМ |  |  | 8: 57.96; 9: 1,25; 10: 4.35 | [5 empty] | ЭМ
| 3 | в т.ч. ОТм |  |  | 8: 8.03; 9: 1,25; 10: 0.6 | [5 empty] | в т.ч. ОТм
| 4 | М |  |  | 8: 187.08; 10: 11.22 | [5 empty] | М
|  | ЗТ |  |  | 4: чел.-ч; 5: 31,44; 6: 1,25; 7: 2,358 | [6 empty] | ЗТ
|  | ЗТм |  |  | 4: чел.-ч; 5: 0,64; 6: 1,25; 7: 0,048 | [6 empty] | ЗТм
|  | Итого по расценке |  |  | 8: 540.58; 10: 37.74 | [7 empty] | Итого по расценке
|  | ФОТ |  |  | 10: 22.77 | [6 empty] | ФОТ
| МДС81-33.2004 Прил.4 п.45.2 | НР Электромонтажные работы на других объектах |  |  | 4: %; 5: 95; 7: 95; 10: 21.63 | [6 empty] | НР Электромонтажные работы на других объектах
| Письмо №АП-5536/06 Прил.1 п.45.2 | СП Электромонтажные работы на других объектах |  |  | 4: %; 5: 65; 7: 65; 10: 14.8 | [6 empty] | СП Электромонтажные работы на других объектах
|  | Всего по позиции |  |  | 10: 74.17 | [8 empty] | Всего по позиции
23 | ТЦ_21.1.06.08_77_7718573829_15.03.2021_01 | Кабель АПвКаП2г-10 сеч. 1х240/50мм2 |  |  | 4: м; 7: 6,12; 8: 56.47; 9: 1,02; 10: 352.51 |  |  | Кабель АПвКаП2г-10 сеч. 1х240/50мм2
|  | Объем=6*1,02 | [14 empty] | Объем=6*1,02
|  | Цена=412,21/7,3 | [20 empty] | Цена=412,21/7,3
| Приказ от 04.08.2020 № 421/пр п.92а | Заготовительно-складские расходы ПЗ=1,02 (ОЗП=1,02; ЭМ=1,02; МАТ=1,02) | [15 empty] | Заготовительно-складские расходы ПЗ=1,02 (ОЗП=1,02; ЭМ=1,02; МАТ=1,02)
24 | ФССЦ-21.1.06.09-0169 | Кабель силовой с медными жилами ВВГнг-LS 4х70-660 |  |  | 4: 1000 м; 7: 0,0102; 8: 220895.98; 10: 2253.14 |  |  | Кабель силовой с медными жилами ВВГнг-LS 4х70-660
|  | Объем=(10*1,02) / 1000 | [14 empty] | Объем=(10*1,02) / 1000
25 | ФЕР08-01-003-07 | Гидроизоляция боковая обмазочная битумная в 2 слоя по выровненной поверхности бутовой кладки, кирпичу, бетону |  |  | 4: 100 м2; 7: 0,32 |  |  | Гидроизоляция боковая обмазочная битумная в 2 слоя по выровненной поверхности бутовой кладки, кирпичу, бетону
|  | Объем=32 / 100 | [14 empty] | Объем=32 / 100
| Приказ от 04.08.2020 № 421/пр прил.10 табл.1 п.8.1 | Производство работ осуществляется в горной местности: на высоте от 1500 до 2500 м над уровнем моря. ОЗП=1,25; ЭМ=1,25 к расх.; ЗПМ=1,25; ТЗ=1,25; ТЗМ=1,25 | [15 empty] | Производство работ осуществляется в горной местности: на высоте от 1500 до 2500 м над уровнем моря. ОЗП=1,25; ЭМ=1,25 к расх.; ЗПМ=1,25; ТЗ=1,25; ТЗМ=1,25
| 1 | ОТ |  |  | 8: 201.61; 9: 1,25; 10: 80.64 | [5 empty] | ОТ
| 2 | ЭМ |  |  | 8: 71.64; 9: 1,25; 10: 28.66 | [5 empty] | ЭМ
| 3 | в т.ч. ОТм |  |  | 8: 2.32; 9: 1,25; 10: 0.93 | [5 empty] | в т.ч. ОТм
| 4 | М |  |  | 8: 84.88; 10: 27.16 | [5 empty] | М
|  | ЗТ |  |  | 4: чел.-ч; 5: 21,2; 6: 1,25; 7: 8,48 | [6 empty] | ЗТ
|  | ЗТм |  |  | 4: чел.-ч; 5: 0,2; 6: 1,25; 7: 0,08 | [6 empty] | ЗТм
|  | Итого по расценке |  |  | 8: 358.13; 10: 136.46 | [7 empty] | Итого по расценке
|  | ФОТ |  |  | 10: 81.57 | [6 empty] | ФОТ
| МДС81-33.2004 Прил.4 п.8 | НР Конструкции из кирпича и блоков |  |  | 4: %; 5: 122; 7: 122; 10: 99.52 | [6 empty] | НР Конструкции из кирпича и блоков
| Письмо №АП-5536/06 от 18.11.04 Прил.1 п.8 | СП Конструкции из кирпича и блоков |  |  | 4: %; 5: 80; 7: 80; 10: 65.26 | [6 empty] | СП Конструкции из кирпича и блоков
|  | Всего по позиции |  |  | 10: 301.24 | [8 empty] | Всего по позиции
26 | ФССЦ-01.2.03.03-0066 | Мастика битумно-резиновая: МБР-90Х изолирующая, холодная (ГОСТ 15836-79) |  |  | 4: т; 7: 0,0768; 8: 13627.15; 10: 1046.57 |  |  | Мастика битумно-резиновая: МБР-90Х изолирующая, холодная (ГОСТ 15836-79)
27 | ФЕРм08-02-163-02 | Заделка концевая с термоусаживающимися полиэтиленовыми перчатками для 3-5-жильного кабеля с бумажной изоляцией напряжением до 1 кВ, сечение одной жилы: до 120 мм2 |  |  | 4: шт; 7: 2 |  |  | Заделка концевая с термоусаживающимися полиэтиленовыми перчатками для 3-5-жильного кабеля с бумажной изоляцией напряжением до 1 кВ, сечение одной жилы: до 120 мм2
| Приказ от 04.08.2020 № 421/пр прил.10 табл.1 п.8.1 | Производство работ осуществляется в горной местности: на высоте от 1500 до 2500 м над уровнем моря. ОЗП=1,25; ЭМ=1,25 к расх.; ЗПМ=1,25; ТЗ=1,25; ТЗМ=1,25 | [15 empty] | Производство работ осуществляется в горной местности: на высоте от 1500 до 2500 м над уровнем моря. ОЗП=1,25; ЭМ=1,25 к расх.; ЗПМ=1,25; ТЗ=1,25; ТЗМ=1,25
| 1 | ОТ |  |  | 8: 12.97; 9: 1,25; 10: 32.43 | [5 empty] | ОТ
| 4 | М |  |  | 8: 4.1; 10: 8.2 | [5 empty] | М
|  | ЗТ |  |  | 4: чел.-ч; 5: 1,38; 6: 1,25; 7: 3,45 | [6 empty] | ЗТ
|  | Итого по расценке |  |  | 8: 17.07; 10: 40.63 | [7 empty] | Итого по расценке
|  | ФОТ |  |  | 10: 32.43 | [6 empty] | ФОТ
| МДС81-33.2004 Прил.4 п.45.2 | НР Электромонтажные работы на других объектах |  |  | 4: %; 5: 95; 7: 95; 10: 30.81 | [6 empty] | НР Электромонтажные работы на других объектах
| Письмо №АП-5536/06 Прил.1 п.45.2 | СП Электромонтажные работы на других объектах |  |  | 4: %; 5: 65; 7: 65; 10: 21.08 | [6 empty] | СП Электромонтажные работы на других объектах
|  | Всего по позиции |  |  | 10: 92.52 | [8 empty] | Всего по позиции
28 | ТЦ_20.2.09.04_77_7718573829_15.03.2021_01 | Муфта epkt-0047-l12 |  |  | 4: шт; 7: 2; 8: 609.82; 9: 1,02; 10: 1244.03 |  |  | Муфта epkt-0047-l12
|  | Цена=4451,66/7,3 | [20 empty] | Цена=4451,66/7,3
| Приказ от 04.08.2020 № 421/пр п.92а | Заготовительно-складские расходы ПЗ=1,02 (ОЗП=1,02; ЭМ=1,02; МАТ=1,02) | [15 empty] | Заготовительно-складские расходы ПЗ=1,02 (ОЗП=1,02; ЭМ=1,02; МАТ=1,02)
29 | ФССЦ-08.3.08.02-0024 | Уголок горячекатаный, размер 63х63 мм |  |  | 4: т; 7: 0,2002; 8: 5636.21; 10: 1128.37 |  |  | Уголок горячекатаный, размер 63х63 мм
|  | Объем=5,72*3,5*10/1000 | [14 empty] | Объем=5,72*3,5*10/1000
30 | ФССЦ-08.3.07.01-0043 | Сталь полосовая: 40х5 мм, марка Ст3сп |  |  | 4: т; 7: 0,034; 8: 6159.22; 10: 209.41 |  |  | Сталь полосовая: 40х5 мм, марка Ст3сп
|  | Объем=1,3*26/1000 | [14 empty] | Объем=1,3*26/1000
31 | ФССЦ-08.3.07.01-0042 | Сталь полосовая: 40х4 мм, кипящая |  |  | 4: т; 7: 0,042; 8: 6200; 10: 260.4 |  |  | Сталь полосовая: 40х4 мм, кипящая
|  | Объем=1,2*35/1000 | [14 empty] | Объем=1,2*35/1000
32 | ФССЦ-21.2.02.01-0032 | Провод антенный МГ, сечение 95 мм2 |  |  | 4: т; 7: 0,002; 8: 68072.61; 10: 136.15 |  |  | Провод антенный МГ, сечение 95 мм2
|  | Объем=0,61*4/1000 | [14 empty] | Объем=0,61*4/1000
33 | ФССЦ-21.2.03.05-0074 | Провод силовой установочный с медными жилами ПуГВ 1х25-450 |  |  | 4: 1000 м; 7: 0,0102; 8: 19362.19; 10: 197.49 |  |  | Провод силовой установочный с медными жилами ПуГВ 1х25-450
|  | Объем=(10*1,02) / 1000 | [14 empty] | Объем=(10*1,02) / 1000
34 | ФЕРм08-02-471-01 | Заземлитель вертикальный из угловой стали размером: 50х50х5 мм |  |  | 4: 10 шт; 7: 0,8 |  |  | Заземлитель вертикальный из угловой стали размером: 50х50х5 мм
|  | Объем=8 / 10 | [14 empty] | Объем=8 / 10
| Приказ от 04.08.2020 № 421/пр прил.10 табл.1 п.8.1 | Производство работ осуществляется в горной местности: на высоте от 1500 до 2500 м над уровнем моря. ОЗП=1,25; ЭМ=1,25 к расх.; ЗПМ=1,25; ТЗ=1,25; ТЗМ=1,25 | [15 empty] | Производство работ осуществляется в горной местности: на высоте от 1500 до 2500 м над уровнем моря. ОЗП=1,25; ЭМ=1,25 к расх.; ЗПМ=1,25; ТЗ=1,25; ТЗМ=1,25
| 1 | ОТ |  |  | 8: 87.14; 9: 1,25; 10: 87.14 | [5 empty] | ОТ
| 2 | ЭМ |  |  | 8: 43.02; 9: 1,25; 10: 43.02 | [5 empty] | ЭМ
| 3 | в т.ч. ОТм |  |  | 8: 4.27; 9: 1,25; 10: 4.27 | [5 empty] | в т.ч. ОТм
| 4 | М |  |  | 8: 485.57; 10: 388.46 | [5 empty] | М
|  | ЗТ |  |  | 4: чел.-ч; 5: 9,27; 6: 1,25; 7: 9,27 | [6 empty] | ЗТ
|  | ЗТм |  |  | 4: чел.-ч; 5: 0,34; 6: 1,25; 7: 0,34 | [6 empty] | ЗТм
|  | Итого по расценке |  |  | 8: 615.73; 10: 518.62 | [7 empty] | Итого по расценке
|  | ФОТ |  |  | 10: 91.41 | [6 empty] | ФОТ
| МДС81-33.2004 Прил.4 п.45.2 | НР Электромонтажные работы на других объектах |  |  | 4: %; 5: 95; 7: 95; 10: 86.84 | [6 empty] | НР Электромонтажные работы на других объектах
| Письмо №АП-5536/06 Прил.1 п.45.2 | СП Электромонтажные работы на других объектах |  |  | 4: %; 5: 65; 7: 65; 10: 59.42 | [6 empty] | СП Электромонтажные работы на других объектах
|  | Всего по позиции |  |  | 10: 664.88 | [8 empty] | Всего по позиции
35 | ТЦ_20.1.02.00_77_7725763637_31.03.2021_01 | Стержень заземления СЗН-58-11-15 |  |  | 4: шт; 7: 8; 8: 141.1; 9: 1,02; 10: 1151.38 |  |  | Стержень заземления СЗН-58-11-15
|  | Цена=1030/7,3 | [20 empty] | Цена=1030/7,3
| Приказ от 04.08.2020 № 421/пр п.92а | Заготовительно-складские расходы ПЗ=1,02 (ОЗП=1,02; ЭМ=1,02; МАТ=1,02) | [15 empty] | Заготовительно-складские расходы ПЗ=1,02 (ОЗП=1,02; ЭМ=1,02; МАТ=1,02)
36 | ФЕРм08-02-155-01 | Герметизация проходов при вводе кабелей во взрывоопасные помещения уплотнительной массой_монтаж проходки Айсберг-500 |  |  | 4: шт; 7: 2 |  |  | Герметизация проходов при вводе кабелей во взрывоопасные помещения уплотнительной массой_монтаж проходки Айсберг-500
| Приказ от 04.08.2020 № 421/пр прил.10 табл.1 п.8.1 | Производство работ осуществляется в горной местности: на высоте от 1500 до 2500 м над уровнем моря. ОЗП=1,25; ЭМ=1,25 к расх.; ЗПМ=1,25; ТЗ=1,25; ТЗМ=1,25 | [15 empty] | Производство работ осуществляется в горной местности: на высоте от 1500 до 2500 м над уровнем моря. ОЗП=1,25; ЭМ=1,25 к расх.; ЗПМ=1,25; ТЗ=1,25; ТЗМ=1,25
| 1 | ОТ |  |  | 8: 3.57; 9: 1,25; 10: 8.93 | [5 empty] | ОТ
| 4 | М |  |  | 8: 15.07; 10: 0.14 | [5 empty] | М
|  | ЗТ |  |  | 4: чел.-ч; 5: 0,38; 6: 1,25; 7: 0,95 | [6 empty] | ЗТ
|  | Итого по расценке |  |  | 8: 3.64; 10: 9.07 | [7 empty] | Итого по расценке
|  | ФОТ |  |  | 10: 8.93 | [6 empty] | ФОТ
| МДС81-33.2004 Прил.4 п.45.2 | НР Электромонтажные работы на других объектах |  |  | 4: %; 5: 95; 7: 95; 10: 8.48 | [6 empty] | НР Электромонтажные работы на других объектах
| Письмо №АП-5536/06 Прил.1 п.45.2 | СП Электромонтажные работы на других объектах |  |  | 4: %; 5: 65; 7: 65; 10: 5.8 | [6 empty] | СП Электромонтажные работы на других объектах
|  | Всего по позиции |  |  | 10: 23.35 | [8 empty] | Всего по позиции
37 | ТЦ_102_77_7725763637_31.03.2021_01 | Проходка Айсберг-500 |  |  | 4: шт; 7: 2; 8: 2939.5; 9: 1,02; 10: 5996.58 |  |  | Проходка Айсберг-500
|  | Цена=21458,33/7,3 | [20 empty] | Цена=21458,33/7,3
| Приказ от 04.08.2020 № 421/пр п.92а | Заготовительно-складские расходы ПЗ=1,02 (ОЗП=1,02; ЭМ=1,02; МАТ=1,02) | [15 empty] | Заготовительно-складские расходы ПЗ=1,02 (ОЗП=1,02; ЭМ=1,02; МАТ=1,02)
|  | Итоги по разделу 2 Монтажные работы КТП : | [21 empty] | Итоги по разделу 2 Монтажные работы КТП :
| 1 | Строительные работы |  |  | 10: 1347.81 | [11 empty] | Строительные работы
|  | В том числе: | [22 empty] | В том числе:
|  | оплата труда |  |  | 10: 80.64 | [11 empty] | оплата труда
|  | эксплуатация машин и механизмов |  |  | 10: 28.66 | [11 empty] | эксплуатация машин и механизмов
|  | материалы |  |  | 10: 1073.73 | [11 empty] | материалы
|  | накладные расходы |  |  | 10: 99.52 | [11 empty] | накладные расходы
|  | сметная прибыль |  |  | 10: 65.26 | [11 empty] | сметная прибыль
| 1 | Монтажные работы |  |  | 10: 73736.85 | [11 empty] | Монтажные работы
|  | В том числе: | [22 empty] | В том числе:
|  | оплата труда |  |  | 10: 14865.19 | [11 empty] | оплата труда
|  | эксплуатация машин и механизмов |  |  | 10: 16217.51 | [11 empty] | эксплуатация машин и механизмов
|  | материалы |  |  | 10: 16134.47 | [11 empty] | материалы
|  | накладные расходы |  |  | 10: 15746.06 | [11 empty] | накладные расходы
|  | сметная прибыль |  |  | 10: 10773.62 | [11 empty] | сметная прибыль
| 2 | Оборудование |  |  | 10: 1357768.53 | [11 empty] | Оборудование
|  | Итого ФОТ (справочно) |  |  | 10: 16656.37 | [11 empty] | Итого ФОТ (справочно)
|  | Итого накладные расходы (справочно) |  |  | 10: 15845.58 | [11 empty] | Итого накладные расходы (справочно)
|  | Итого сметная прибыль (справочно) |  |  | 10: 10838.88 | [11 empty] | Итого сметная прибыль (справочно)
|  | Итого по разделу 2 Монтажные работы КТП |  |  | 10: 1432853.19 | [12 empty] | Итого по разделу 2 Монтажные работы КТП
Раздел 3. Дополнительные затраты по перевозке материалов на расстояние сверх 30км, учтенных в СНБ | [14 empty] | Раздел 3. Дополнительные затраты по перевозке материалов на расстояние сверх 30км, учтенных в СНБ
38 | Калькуляция Р7 | Перевозка строительных грузов (ПГС,ЩЕБЕНЬ,ПЕСОК) СВЕРХ УЧТЕННОГО НОРМАМИ СНБ-2001 (перевозка 115км-30км=85км) I класс груза на 1 тн |  |  | 4: тн; 7: 1,98; 8: 40.94; 10: 81.06 |  |  | Перевозка строительных грузов (ПГС,ЩЕБЕНЬ,ПЕСОК) СВЕРХ УЧТЕННОГО НОРМАМИ СНБ-2001 (перевозка 115км-30км=85км) I класс груза на 1 тн
|  | Итоги по разделу 3 Дополнительные затраты по перевозке материалов на расстояние сверх 30км, учтенных в СНБ : | [21 empty] | Итоги по разделу 3 Дополнительные затраты по перевозке материалов на расстояние сверх 30км, учтенных в СНБ :
| 1 | Строительные работы |  |  | 10: 81.06 | [11 empty] | Строительные работы
|  | В том числе: | [22 empty] | В том числе:
|  | материалы |  |  | 10: 81.06 | [11 empty] | материалы
|  | Итого по разделу 3 Дополнительные затраты по перевозке материалов на расстояние сверх 30км, учтенных в СНБ |  |  | 10: 81.06 | [12 empty] | Итого по разделу 3 Дополнительные затраты по перевозке материалов на расстояние сверх 30км, учтенных в СНБ
|  | Итоги по смете: | [24 empty] | Итоги по смете:
|  | Строительные работы |  |  | 10: 1521.48; 12: 11107 | [14 empty] | Строительные работы
| 1 | Строительные работы |  |  | 10: 1493.98; 11: 7.3; 12: 10906 | [14 empty] | Строительные работы
|  | В том числе: | [25 empty] | В том числе:
|  | оплата труда |  |  | 10: 80.64 | [14 empty] | оплата труда
|  | эксплуатация машин и механизмов |  |  | 10: 84.86 | [14 empty] | эксплуатация машин и механизмов
|  | материалы |  |  | 10: 1154.79 | [14 empty] | материалы
|  | накладные расходы |  |  | 10: 105.35 | [14 empty] | накладные расходы
|  | сметная прибыль |  |  | 10: 68.34 | [14 empty] | сметная прибыль
| 1 | Транспортные расходы (перевозка), относимые на стоимость строительных работ |  |  | 10: 27.5; 11: 7.3; 12: 201 | [14 empty] | Транспортные расходы (перевозка), относимые на стоимость строительных работ
| 1 | Монтажные работы |  |  | 10: 105671.9; 11: 7.3; 12: 771405 | [14 empty] | Монтажные работы
|  | В том числе: | [25 empty] | В том числе:
|  | оплата труда |  |  | 10: 15334.47 | [14 empty] | оплата труда
|  | эксплуатация машин и механизмов |  |  | 10: 16814.62 | [14 empty] | эксплуатация машин и механизмов
|  | материалы |  |  | 10: 46116.87 | [14 empty] | материалы
|  | накладные расходы |  |  | 10: 16272.28 | [14 empty] | накладные расходы
|  | сметная прибыль |  |  | 10: 11133.66 | [14 empty] | сметная прибыль
| 2 | Оборудование |  |  | 10: 1357768.53; 11: 4.51; 12: 6123536 | [14 empty] | Оборудование
|  | Итого ФОТ (справочно) |  |  | 10: 17216.42 | [14 empty] | Итого ФОТ (справочно)
|  | Итого накладные расходы (справочно) |  |  | 10: 16377.63 | [14 empty] | Итого накладные расходы (справочно)
|  | Итого сметная прибыль (справочно) |  |  | 10: 11202 | [14 empty] | Итого сметная прибыль (справочно)
|  | ВСЕГО по смете |  |  | 10: 1464961.91; 12: 6906048 | [15 empty] | ВСЕГО по смете
Составил:
[должность, подпись (инициалы, фамилия)]
Проверил:
[должность, подпись (инициалы, фамилия)]

## 04-01-03 СОТС
Приложение № 2
Утверждено приказом № 421 от 4 августа 2020 г. Минстроя РФ
Наименование редакции сметных нормативов |  |  | Изменения в федеральные единичные расценки и отдельные составляющие к ним, включенные в федеральный реестр сметных нормативов приказом Минстроя России от 26 декабря № 2019 г. № 876/пр (в ред. приказа от 30.03.2019 № 172/пр, от 01.06.2020 294/пр) | [10 empty] | Изменения в федеральные единичные расценки и отдельные составляющие к ним, включенные в федеральный реестр сметных нормативов приказом Минстроя России от 26 декабря № 2019 г. № 876/пр (в ред. приказа от 30.03.2019 № 172/пр, от 01.06.2020 294/пр)
Наименование программного продукта |  |  | ПК "ГРАНД-Смета 2021"
Всесезонный туристско-рекреационный комплекс "Ведучи", Чеченская Республика. Пассажирская подвесная канатная дорога VL5
(наименование стройки)
Трансформаторная подстанция КТП-14
(наименование объекта капитального строительства)
ЛОКАЛЬНЫЙ СМЕТНЫЙ РАСЧЕТ (СМЕТА) № 04-01-03
Система охранно-тревожной сигнализации
(наименование конструктивного решения)
Составлен | базисно-индексным | методом
Основание | РС-19-533.220000.2.4-ИЛО-КСБ
(проектная и (или) иная техническая документация)
Составлен(а) в текущем (базисном) уровне цен
Сметная стоимость |  | 19.75 | (3,06) | тыс.руб.
в том числе:
| строительных работ | 0 | (0) | тыс.руб. |  | Средства на оплату труда рабочих |  |  |  |  | 3.28 | (0,45) | тыс.руб.
| монтажных работ | 15.53 | (2,13) | тыс.руб. |  | Нормативные затраты труда рабочих | [5 empty] | 47.38 | чел.час.
| оборудования | 4.22 | (0,93) | тыс.руб. |  | Нормативные затраты труда машинистов | [5 empty] | 0.02 | чел.час.
| прочих затрат | 0 | (0) | тыс.руб. |  | Расчетный измеритель конструктивного решения
№ п/п | Обоснование | Наименование работ и затрат |  |  | Единица измерения | Количество |  |  | Сметная стоимость в базисном уровне цен (в текущем уровне цен (гр. 8) для ресурсов, отсутствующих в СНБ), руб. |  |  | Индексы | Сметная стоимость в текущем уровне цен, руб.
[6 empty] | на единицу | коэффициенты | всего с учетом коэффициентов | на единицу | коэффициенты | всего
1 | 2 | 3 |  |  | 4 | 5 | 6 | 7 | 8 | 9 | 10 | 11 | 12
Раздел 1. КТП-14 | [14 empty] | Раздел 1. КТП-14
Оборудование | [15 empty] | Оборудование
1 | ФЕРм10-08-003-05 | Устройство оптико-(фото)электрическое,: прибор оптико-электрический в одноблочном исполнении | [14 empty] | Устройство оптико-(фото)электрическое,: прибор оптико-электрический в одноблочном исполнении | bar: 4; 7
| Приказ от 4.08.2020 № 421/пр Прил.10, Табл.1, п.8.1 | Производство работ осуществляется в горной местности: на высоте от 1500 до 2500 м над уровнем моря. ОЗП=1,25; ЭМ=1,25 к расх.; ЗПМ=1,25; ТЗ=1,25; ТЗМ=1,25 | [15 empty] | Производство работ осуществляется в горной местности: на высоте от 1500 до 2500 м над уровнем моря. ОЗП=1,25; ЭМ=1,25 к расх.; ЗПМ=1,25; ТЗ=1,25; ТЗМ=1,25
| 1 | ОТ |  |  | 8: 55.41; 9: 1,25; 10: 69.26 | [5 empty] | ОТ
| 4 | М |  |  | 8: 4.3; 10: 4.3 | [5 empty] | М
|  | ЗТ |  |  | 4: чел.-ч; 5: 5,76; 6: 1,25; 7: 7,2 | [6 empty] | ЗТ
|  | Итого по расценке |  |  | 8: 59.71; 10: 73.56 | [7 empty] | Итого по расценке
|  | ФОТ |  |  | 10: 69.26 | [6 empty] | ФОТ
| МДС81-33.2004 Прил.4 п.28.1 | НР Монтаж оборудования |  |  | 4: %; 5: 80; 7: 80; 10: 55.41 | [6 empty] | НР Монтаж оборудования
| Письмо №АП-5536/06 Прил.1 п.28.1 | СП Монтаж оборудования |  |  | 4: %; 5: 60; 7: 60; 10: 41.56 | [6 empty] | СП Монтаж оборудования
|  | Всего по позиции |  |  | 10: 170.53 | [8 empty] | Всего по позиции
2 | ФССЦ-61.2.01.07-0003 | Извещатель охранный адресный объемный оптико-электронный, марка "С2000-ИК" исп. 03 |  |  | 4: 10 шт; 7: 0,1; 8: 2202.6; 10: 220.26 |  |  |  | Извещатель охранный адресный объемный оптико-электронный, марка "С2000-ИК" исп. 03
|  | Объем=1 / 10 | [20 empty] | Объем=1 / 10
3 | ФЕРм10-08-002-05 | Извещатель ОС автоматический: ударно-контактный, бесконтактный электромагнитный или пьезоэлектрический, устанавливаемый на стекле |  |  | 4: шт; 7: 2 |  |  |  | Извещатель ОС автоматический: ударно-контактный, бесконтактный электромагнитный или пьезоэлектрический, устанавливаемый на стекле
| Приказ от 4.08.2020 № 421/пр Прил.10, Табл.1, п.8.1 | Производство работ осуществляется в горной местности: на высоте от 1500 до 2500 м над уровнем моря. ОЗП=1,25; ЭМ=1,25 к расх.; ЗПМ=1,25; ТЗ=1,25; ТЗМ=1,25 | [15 empty] | Производство работ осуществляется в горной местности: на высоте от 1500 до 2500 м над уровнем моря. ОЗП=1,25; ЭМ=1,25 к расх.; ЗПМ=1,25; ТЗ=1,25; ТЗМ=1,25
| 1 | ОТ |  |  | 8: 8.08; 9: 1,25; 10: 20.2 | [5 empty] | ОТ
| 4 | М |  |  | 8: 2.07; 10: 4.14 | [5 empty] | М
|  | ЗТ |  |  | 4: чел.-ч; 5: 0,84; 6: 1,25; 7: 2,1 | [6 empty] | ЗТ
|  | Итого по расценке |  |  | 8: 10.15; 10: 24.34 | [7 empty] | Итого по расценке
|  | ФОТ |  |  | 10: 20.2 | [6 empty] | ФОТ
| МДС81-33.2004 Прил.4 п.28.1 | НР Монтаж оборудования |  |  | 4: %; 5: 80; 7: 80; 10: 16.16 | [6 empty] | НР Монтаж оборудования
| Письмо №АП-5536/06 Прил.1 п.28.1 | СП Монтаж оборудования |  |  | 4: %; 5: 60; 7: 60; 10: 12.12 | [6 empty] | СП Монтаж оборудования
|  | Всего по позиции |  |  | 10: 52.62 | [8 empty] | Всего по позиции
4 | ФССЦ-61.2.01.01-0001 | Извещатель охранный адресный акустический, марка "С2000-СТ" |  |  | 4: 10 шт; 7: 0,2; 8: 1699.1; 10: 339.82 |  |  |  | Извещатель охранный адресный акустический, марка "С2000-СТ"
|  | Объем=2 / 10 | [20 empty] | Объем=2 / 10
5 | ФЕРм10-08-002-04 | Извещатель ОС автоматический: контактный, магнитоконтактный на открывание окон, дверей |  |  | 4: шт; 7: 2 |  |  |  | Извещатель ОС автоматический: контактный, магнитоконтактный на открывание окон, дверей
| Приказ от 4.08.2020 № 421/пр Прил.10, Табл.1, п.8.1 | Производство работ осуществляется в горной местности: на высоте от 1500 до 2500 м над уровнем моря. ОЗП=1,25; ЭМ=1,25 к расх.; ЗПМ=1,25; ТЗ=1,25; ТЗМ=1,25 | [15 empty] | Производство работ осуществляется в горной местности: на высоте от 1500 до 2500 м над уровнем моря. ОЗП=1,25; ЭМ=1,25 к расх.; ЗПМ=1,25; ТЗ=1,25; ТЗМ=1,25
| 1 | ОТ |  |  | 8: 8.08; 9: 1,25; 10: 20.2 | [5 empty] | ОТ
| 4 | М |  |  | 8: 1.88; 10: 3.76 | [5 empty] | М
|  | ЗТ |  |  | 4: чел.-ч; 5: 0,84; 6: 1,25; 7: 2,1 | [6 empty] | ЗТ
|  | Итого по расценке |  |  | 8: 9.96; 10: 23.96 | [7 empty] | Итого по расценке
|  | ФОТ |  |  | 10: 20.2 | [6 empty] | ФОТ
| МДС81-33.2004 Прил.4 п.28.1 | НР Монтаж оборудования |  |  | 4: %; 5: 80; 7: 80; 10: 16.16 | [6 empty] | НР Монтаж оборудования
| Письмо №АП-5536/06 Прил.1 п.28.1 | СП Монтаж оборудования |  |  | 4: %; 5: 60; 7: 60; 10: 12.12 | [6 empty] | СП Монтаж оборудования
|  | Всего по позиции |  |  | 10: 52.24 | [8 empty] | Всего по позиции
6 | ФССЦ-61.2.01.06-0002 | Извещатель охранный адресный магнитоконтактный, марка "С2000-СМК Эстет" |  |  | 4: 10 шт; 7: 0,2; 8: 1006.8; 10: 201.36 |  |  |  | Извещатель охранный адресный магнитоконтактный, марка "С2000-СМК Эстет"
|  | Объем=2 / 10 | [20 empty] | Объем=2 / 10
7 | ФЕРм10-08-003-03 | Устройство ультразвуковое,: блок питания и контроля | [14 empty] | Устройство ультразвуковое,: блок питания и контроля | bar: 4; 7
| Приказ от 4.08.2020 № 421/пр Прил.10, Табл.1, п.8.1 | Производство работ осуществляется в горной местности: на высоте от 1500 до 2500 м над уровнем моря. ОЗП=1,25; ЭМ=1,25 к расх.; ЗПМ=1,25; ТЗ=1,25; ТЗМ=1,25 | [15 empty] | Производство работ осуществляется в горной местности: на высоте от 1500 до 2500 м над уровнем моря. ОЗП=1,25; ЭМ=1,25 к расх.; ЗПМ=1,25; ТЗ=1,25; ТЗМ=1,25
| 1 | ОТ |  |  | 8: 36.76; 9: 1,25; 10: 45.95 | [5 empty] | ОТ
| 4 | М |  |  | 8: 4.6; 10: 4.6 | [5 empty] | М
|  | ЗТ |  |  | 4: чел.-ч; 5: 3,6; 6: 1,25; 7: 4,5 | [6 empty] | ЗТ
|  | Итого по расценке |  |  | 8: 41.36; 10: 50.55 | [7 empty] | Итого по расценке
|  | ФОТ |  |  | 10: 45.95 | [6 empty] | ФОТ
| МДС81-33.2004 Прил.4 п.28.1 | НР Монтаж оборудования |  |  | 4: %; 5: 80; 7: 80; 10: 36.76 | [6 empty] | НР Монтаж оборудования
| Письмо №АП-5536/06 Прил.1 п.28.1 | СП Монтаж оборудования |  |  | 4: %; 5: 60; 7: 60; 10: 27.57 | [6 empty] | СП Монтаж оборудования
|  | Всего по позиции |  |  | 10: 114.88 | [8 empty] | Всего по позиции
8 | ФССЦ-61.2.07.04-0002 | Контроллер двухпроводной линии связи, марка "С2000-КДЛ" |  |  | 4: шт; 7: 1; 8: 175.63; 10: 175.63 |  |  |  | Контроллер двухпроводной линии связи, марка "С2000-КДЛ"
Монтажные работы | [15 empty] | Монтажные работы
9 | ФЕРм08-02-409-09 | Труба гофрированная ПВХ для защиты проводов и кабелей по установленным конструкциям, по стенам, колоннам, потолкам, основанию пола |  |  | 4: 100 м; 7: 0,7 |  |  |  | Труба гофрированная ПВХ для защиты проводов и кабелей по установленным конструкциям, по стенам, колоннам, потолкам, основанию пола
|  | Объем=70 / 100 | [20 empty] | Объем=70 / 100
| Приказ от 4.08.2020 № 421/пр Прил.10, Табл.1, п.8.1 | Производство работ осуществляется в горной местности: на высоте от 1500 до 2500 м над уровнем моря. ОЗП=1,25; ЭМ=1,25 к расх.; ЗПМ=1,25; ТЗ=1,25; ТЗМ=1,25 | [15 empty] | Производство работ осуществляется в горной местности: на высоте от 1500 до 2500 м над уровнем моря. ОЗП=1,25; ЭМ=1,25 к расх.; ЗПМ=1,25; ТЗ=1,25; ТЗМ=1,25
| 1 | ОТ |  |  | 8: 139.54; 9: 1,25; 10: 122.1 | [5 empty] | ОТ
| 4 | М |  |  | 8: 16.79; 10: 11.75 | [5 empty] | М
|  | ЗТ |  |  | 4: чел.-ч; 5: 15,2; 6: 1,25; 7: 13,3 | [6 empty] | ЗТ
|  | Итого по расценке |  |  | 8: 156.33; 10: 133.85 | [7 empty] | Итого по расценке
|  | ФОТ |  |  | 10: 122.1 | [6 empty] | ФОТ
| МДС81-33.2004 Прил.4 п.45.2 | НР Электромонтажные работы на других объектах |  |  | 4: %; 5: 95; 7: 95; 10: 116 | [6 empty] | НР Электромонтажные работы на других объектах
| Письмо №АП-5536/06 Прил.1 п.45.2 | СП Электромонтажные работы на других объектах |  |  | 4: %; 5: 65; 7: 65; 10: 79.37 | [6 empty] | СП Электромонтажные работы на других объектах
|  | Всего по позиции |  |  | 10: 329.22 | [8 empty] | Всего по позиции
10 | ФССЦ-24.3.01.02-0021 | Трубы из самозатухающего ПВХ гибкие гофрированные, легкие, с зондом, номинальный внутренний диаметр 16 мм |  |  | 4: м; 7: 71,4; 8: 1.61; 10: 114.95 |  |  |  | Трубы из самозатухающего ПВХ гибкие гофрированные, легкие, с зондом, номинальный внутренний диаметр 16 мм
|  | Объем=70*1,02 | [20 empty] | Объем=70*1,02
11 | ТЦ_20.2.05.02_77_7718573829_15.03.2021_01 | Держатель оцинкованный односторонний, д.16мм (ДКС арт. 53341) |  |  | 4: шт; 7: 210; 8: 0.82; 9: 1,02; 10: 175.64 |  |  |  | Держатель оцинкованный односторонний, д.16мм (ДКС арт. 53341)
|  | Цена=5,95/7,3 | [21 empty] | Цена=5,95/7,3
| Приказ от 04.08.2020 № 421/пр п.92а | Заготовительно-складские расходы ПЗ=1,02 (ОЗП=1,02; ЭМ=1,02; МАТ=1,02) | [15 empty] | Заготовительно-складские расходы ПЗ=1,02 (ОЗП=1,02; ЭМ=1,02; МАТ=1,02)
12 | ФЕРм08-02-412-01 | Затягивание провода в проложенные трубы и металлические рукава первого одножильного или многожильного в общей оплетке, суммарное сечение: до 2,5 мм2 |  |  | 4: 100 м; 7: 0,7 |  |  |  | Затягивание провода в проложенные трубы и металлические рукава первого одножильного или многожильного в общей оплетке, суммарное сечение: до 2,5 мм2
|  | Объем=70 / 100 | [20 empty] | Объем=70 / 100
| Приказ от 4.08.2020 № 421/пр Прил.10, Табл.1, п.8.1 | Производство работ осуществляется в горной местности: на высоте от 1500 до 2500 м над уровнем моря. ОЗП=1,25; ЭМ=1,25 к расх.; ЗПМ=1,25; ТЗ=1,25; ТЗМ=1,25 | [15 empty] | Производство работ осуществляется в горной местности: на высоте от 1500 до 2500 м над уровнем моря. ОЗП=1,25; ЭМ=1,25 к расх.; ЗПМ=1,25; ТЗ=1,25; ТЗМ=1,25
| 1 | ОТ |  |  | 8: 42.21; 9: 1,25; 10: 36.93 | [5 empty] | ОТ
| 2 | ЭМ |  |  | 8: 1.81; 9: 1,25; 10: 1.58 | [5 empty] | ЭМ
| 3 | в т.ч. ОТм |  |  | 8: 0.26; 9: 1,25; 10: 0.23 | [5 empty] | в т.ч. ОТм
| 4 | М |  |  | 8: 11.27; 10: 7.89 | [5 empty] | М
|  | ЗТ |  |  | 4: чел.-ч; 5: 4,49; 6: 1,25; 7: 3,92875 | [6 empty] | ЗТ
|  | ЗТм |  |  | 4: чел.-ч; 5: 0,02; 6: 1,25; 7: 0,0175 | [6 empty] | ЗТм
|  | Итого по расценке |  |  | 8: 55.29; 10: 46.4 | [7 empty] | Итого по расценке
|  | ФОТ |  |  | 10: 37.16 | [6 empty] | ФОТ
| МДС81-33.2004 Прил.4 п.45.2 | НР Электромонтажные работы на других объектах |  |  | 4: %; 5: 95; 7: 95; 10: 35.3 | [6 empty] | НР Электромонтажные работы на других объектах
| Письмо №АП-5536/06 Прил.1 п.45.2 | СП Электромонтажные работы на других объектах |  |  | 4: %; 5: 65; 7: 65; 10: 24.15 | [6 empty] | СП Электромонтажные работы на других объектах
|  | Всего по позиции |  |  | 10: 105.85 | [8 empty] | Всего по позиции
13 | ФССЦ-21.1.08.01-0091 | Кабель пожарной сигнализации КПСВВнг-LS 1х2х0,5 |  |  | 4: 1000 м; 7: 0,0714; 8: 2605.55; 10: 186.04 |  |  |  | Кабель пожарной сигнализации КПСВВнг-LS 1х2х0,5
|  | Объем=(70*1,02) / 1000 | [20 empty] | Объем=(70*1,02) / 1000
14 | ФССЦ-25.2.01.01-0018 | Бирки маркировочные пластмассовые У134 |  |  | 4: 100 шт; 7: 0,2; 8: 125; 10: 25 |  |  |  | Бирки маркировочные пластмассовые У134
|  | Объем=20 / 100 | [20 empty] | Объем=20 / 100
15 | ФЕРм08-02-155-01 | Герметизация проходов при вводе кабелей во взрывоопасные помещения уплотнительной массой |  |  | 4: шт; 7: 30 |  |  |  | Герметизация проходов при вводе кабелей во взрывоопасные помещения уплотнительной массой
| Приказ от 4.08.2020 № 421/пр Прил.10, Табл.1, п.8.1 | Производство работ осуществляется в горной местности: на высоте от 1500 до 2500 м над уровнем моря. ОЗП=1,25; ЭМ=1,25 к расх.; ЗПМ=1,25; ТЗ=1,25; ТЗМ=1,25 | [15 empty] | Производство работ осуществляется в горной местности: на высоте от 1500 до 2500 м над уровнем моря. ОЗП=1,25; ЭМ=1,25 к расх.; ЗПМ=1,25; ТЗ=1,25; ТЗМ=1,25
| 1 | ОТ |  |  | 8: 3.57; 9: 1,25; 10: 133.88 | [5 empty] | ОТ
| 4 | М |  |  | 8: 15.07; 10: 452.1 | [5 empty] | М
|  | ЗТ |  |  | 4: чел.-ч; 5: 0,38; 6: 1,25; 7: 14,25 | [6 empty] | ЗТ
|  | Итого по расценке |  |  | 8: 18.64; 10: 585.98 | [7 empty] | Итого по расценке
|  | ФОТ |  |  | 10: 133.88 | [6 empty] | ФОТ
| МДС81-33.2004 Прил.4 п.45.2 | НР Электромонтажные работы на других объектах |  |  | 4: %; 5: 95; 7: 95; 10: 127.19 | [6 empty] | НР Электромонтажные работы на других объектах
| Письмо №АП-5536/06 Прил.1 п.45.2 | СП Электромонтажные работы на других объектах |  |  | 4: %; 5: 65; 7: 65; 10: 87.02 | [6 empty] | СП Электромонтажные работы на других объектах
|  | Всего по позиции |  |  | 10: 800.19 | [8 empty] | Всего по позиции
|  | Итоги по смете: | [22 empty] | Итоги по смете:
| 1 | Монтажные работы |  |  | 10: 2127.16; 11: 7.3; 12: 15528 | [12 empty] | Монтажные работы
|  | В том числе: | [23 empty] | В том числе:
|  | оплата труда |  |  | 10: 448.52 | [12 empty] | оплата труда
|  | эксплуатация машин и механизмов |  |  | 10: 1.58 | [12 empty] | эксплуатация машин и механизмов
|  | материалы |  |  | 10: 990.17 | [12 empty] | материалы
|  | накладные расходы |  |  | 10: 402.98 | [12 empty] | накладные расходы
|  | сметная прибыль |  |  | 10: 283.91 | [12 empty] | сметная прибыль
|  | Оборудование |  |  | 10: 937.07; 12: 4226 | [12 empty] | Оборудование
| 2 | Инженерное оборудование |  |  | 10: 937.07; 11: 4.51; 12: 4226 | [12 empty] | Инженерное оборудование
|  | Итого ФОТ (справочно) |  |  | 10: 448.75 | [12 empty] | Итого ФОТ (справочно)
|  | Итого накладные расходы (справочно) |  |  | 10: 402.98 | [12 empty] | Итого накладные расходы (справочно)
|  | Итого сметная прибыль (справочно) |  |  | 10: 283.91 | [12 empty] | Итого сметная прибыль (справочно)
|  | ВСЕГО по смете |  |  | 10: 3064.23; 12: 19754 | [13 empty] | ВСЕГО по смете
Составил:
[должность, подпись (инициалы, фамилия)]
Проверил:
[должность, подпись (инициалы, фамилия)]

## 04-01-04 АУПС
Приложение № 2
Утверждено приказом № 421 от 4 августа 2020 г. Минстроя РФ
Наименование редакции сметных нормативов
Наименование программного продукта |  |  | ПК "ГРАНД-Смета 2021"
Всесезонный туристско-рекреационный комплекс "Ведучи", Чеченская Республика. Пассажирская подвесная канатная дорога VL5
(наименование стройки)
КТП-14
(наименование объекта капитального строительства)
ЛОКАЛЬНЫЙ СМЕТНЫЙ РАСЧЕТ (СМЕТА) № 04-01-04
Автоматическая установка пожарной сигнализации
(наименование конструктивного решения)
Составлен | базисно-индексным | методом
Основание | РС-19-533.220000.2.4-МПБ2
(проектная и (или) иная техническая документация)
Составлен(а) в текущем (базисном) уровне цен
Сметная стоимость |  | 35.38 | (5,08) | тыс.руб.
в том числе:
| строительных работ | 0 | (0) | тыс.руб. |  | Средства на оплату труда рабочих |  |  |  |  | 2.83 | (0,39) | тыс.руб.
| монтажных работ | 32.62 | (4,47) | тыс.руб. |  | Нормативные затраты труда рабочих | [5 empty] | 41.17 | чел.час.
| оборудования | 2.76 | (0,61) | тыс.руб. |  | Нормативные затраты труда машинистов | [5 empty] | 0.09 | чел.час.
| прочих затрат | 0 | (0) | тыс.руб. |  | Расчетный измеритель конструктивного решения
№ п/п | Обоснование | Наименование работ и затрат |  |  | Единица измерения | Количество |  |  | Сметная стоимость в базисном уровне цен (в текущем уровне цен (гр. 8) для ресурсов, отсутствующих в СНБ), руб. |  |  | Индексы | Сметная стоимость в текущем уровне цен, руб.
[6 empty] | на единицу | коэффициенты | всего с учетом коэффициентов | на единицу | коэффициенты | всего
1 | 2 | 3 |  |  | 4 | 5 | 6 | 7 | 8 | 9 | 10 | 11 | 12
Раздел 1. Автоматическая установка пожарной сигнализации | [13 empty] | Раздел 1. Автоматическая установка пожарной сигнализации
1 | ФЕРм10-08-002-02 | Извещатель ПС автоматический: дымовой, фотоэлектрический, радиоизотопный, световой в нормальном исполнении |  |  | 4: шт; 7: 4 |  | Извещатель ПС автоматический: дымовой, фотоэлектрический, радиоизотопный, световой в нормальном исполнении
| Приказ от 04.09.2019 № 519/пр прил.2 табл.1 п.8.1 | Производство работ осуществляется в горной местности: на высоте свыше 1500 до 2500 м над уровнем моря ОЗП=1,25; ЭМ=1,25 к расх.; ЗПМ=1,25; ТЗ=1,25; ТЗМ=1,25 | [13 empty] | Производство работ осуществляется в горной местности: на высоте свыше 1500 до 2500 м над уровнем моря ОЗП=1,25; ЭМ=1,25 к расх.; ЗПМ=1,25; ТЗ=1,25; ТЗМ=1,25
| 1 | ОТ |  |  | 8: 16.16; 9: 1,25; 10: 80.8 |  |  |  | ОТ
| 4 | М |  |  | 8: 3.08; 10: 12.32 |  |  |  | М
|  | ЗТ |  |  | 4: чел.-ч; 5: 1,68; 6: 1,25; 7: 8,4 |  |  |  |  | ЗТ
|  | Итого по расценке |  |  | 8: 19.24; 10: 93.12 | [5 empty] | Итого по расценке
|  | ФОТ |  |  | 10: 80.8 |  |  |  |  | ФОТ
| МДС81-33.2004 Прил.4 п.28.1 | НР Монтаж оборудования |  |  | 4: %; 5: 80; 7: 80; 10: 64.64 |  |  |  |  | НР Монтаж оборудования
| Письмо №АП-5536/06 Прил.1 п.28.1 | СП Монтаж оборудования |  |  | 4: %; 5: 60; 7: 60; 10: 48.48 |  |  |  |  | СП Монтаж оборудования
|  | Всего по позиции |  |  | 10: 206.24 | [6 empty] | Всего по позиции
2 | ФССЦ-61.2.02.01-1004 | Извещатели пожарные дымовые ДИП-34А (ИП 212-34А) оптико-электронные адресно-аналоговые в комплекте с базой (розеткой)_ДИП-34А-03 |  |  | 4: шт; 7: 4; 8: 116.52; 10: 466.08 |  | Извещатели пожарные дымовые ДИП-34А (ИП 212-34А) оптико-электронные адресно-аналоговые в комплекте с базой (розеткой)_ДИП-34А-03
3 | ФЕРм08-01-081-01 | Аппарат (кнопка, ключ управления, замок электромагнитной блокировки, звуковой сигнал, сигнальная лампа) управления и сигнализации, количество подключаемых концов: до 2 | [12 empty] | Аппарат (кнопка, ключ управления, замок электромагнитной блокировки, звуковой сигнал, сигнальная лампа) управления и сигнализации, количество подключаемых концов: до 2 | bar: 4; 7
| Приказ от 04.09.2019 № 519/пр прил.2 табл.1 п.8.1 | Производство работ осуществляется в горной местности: на высоте свыше 1500 до 2500 м над уровнем моря ОЗП=1,25; ЭМ=1,25 к расх.; ЗПМ=1,25; ТЗ=1,25; ТЗМ=1,25 | [13 empty] | Производство работ осуществляется в горной местности: на высоте свыше 1500 до 2500 м над уровнем моря ОЗП=1,25; ЭМ=1,25 к расх.; ЗПМ=1,25; ТЗ=1,25; ТЗМ=1,25
| 1 | ОТ |  |  | 8: 9.91; 9: 1,25; 10: 12.39 |  |  |  | ОТ
| 2 | ЭМ |  |  | 8: 5.43; 9: 1,25; 10: 6.79 |  |  |  | ЭМ
| 3 | в т.ч. ОТм |  |  | 8: 0.76; 9: 1,25; 10: 0.95 |  |  |  | в т.ч. ОТм
| 4 | М |  |  | 8: 0.74; 10: 0.74 |  |  |  | М
|  | ЗТ |  |  | 4: чел.-ч; 5: 1,03; 6: 1,25; 7: 1,2875 |  |  |  |  | ЗТ
|  | ЗТм |  |  | 4: чел.-ч; 5: 0,06; 6: 1,25; 7: 0,075 |  |  |  |  | ЗТм
|  | Итого по расценке |  |  | 8: 16.08; 10: 19.92 | [5 empty] | Итого по расценке
|  | ФОТ |  |  | 10: 13.34 |  |  |  |  | ФОТ
| МДС81-33.2004 Прил.4 п.45.2 | НР Электромонтажные работы на других объектах |  |  | 4: %; 5: 95; 7: 95; 10: 12.67 |  |  |  |  | НР Электромонтажные работы на других объектах
| Письмо №АП-5536/06 Прил.1 п.45.2 | СП Электромонтажные работы на других объектах |  |  | 4: %; 5: 65; 7: 65; 10: 8.67 |  |  |  |  | СП Электромонтажные работы на других объектах
|  | Всего по позиции |  |  | 10: 41.26 | [6 empty] | Всего по позиции
4 | ФССЦ-61.2.02.03-1000 | Извещатели пожарные ручные ИПР 513-3А электроконтактные адресные для линии связи от контроллера С2000-КДЛ_ИПР 513-3АМ исп.01 |  |  | 4: шт; 7: 1; 8: 145.42; 10: 145.42 |  | Извещатели пожарные ручные ИПР 513-3А электроконтактные адресные для линии связи от контроллера С2000-КДЛ_ИПР 513-3АМ исп.01
5 | ФЕРм08-02-409-09 | Труба гофрированная ПВХ для защиты проводов и кабелей по установленным конструкциям, по стенам, колоннам, потолкам, основанию пола |  |  | 4: 100 м; 7: 0,7 |  | Труба гофрированная ПВХ для защиты проводов и кабелей по установленным конструкциям, по стенам, колоннам, потолкам, основанию пола
|  | Объем=70 / 100 | [18 empty] | Объем=70 / 100
| Приказ от 04.09.2019 № 519/пр прил.2 табл.1 п.8.1 | Производство работ осуществляется в горной местности: на высоте свыше 1500 до 2500 м над уровнем моря ОЗП=1,25; ЭМ=1,25 к расх.; ЗПМ=1,25; ТЗ=1,25; ТЗМ=1,25 | [13 empty] | Производство работ осуществляется в горной местности: на высоте свыше 1500 до 2500 м над уровнем моря ОЗП=1,25; ЭМ=1,25 к расх.; ЗПМ=1,25; ТЗ=1,25; ТЗМ=1,25
| 1 | ОТ |  |  | 8: 139.54; 9: 1,25; 10: 122.1 |  |  |  | ОТ
| 4 | М |  |  | 8: 16.79; 10: 11.75 |  |  |  | М
|  | ЗТ |  |  | 4: чел.-ч; 5: 15,2; 6: 1,25; 7: 13,3 |  |  |  |  | ЗТ
|  | Итого по расценке |  |  | 8: 156.33; 10: 133.85 | [5 empty] | Итого по расценке
|  | ФОТ |  |  | 10: 122.1 |  |  |  |  | ФОТ
| МДС81-33.2004 Прил.4 п.45.2 | НР Электромонтажные работы на других объектах |  |  | 4: %; 5: 95; 7: 95; 10: 116 |  |  |  |  | НР Электромонтажные работы на других объектах
| Письмо №АП-5536/06 Прил.1 п.45.2 | СП Электромонтажные работы на других объектах |  |  | 4: %; 5: 65; 7: 65; 10: 79.37 |  |  |  |  | СП Электромонтажные работы на других объектах
|  | Всего по позиции |  |  | 10: 329.22 | [6 empty] | Всего по позиции
6 | ФССЦ-24.3.01.02-0003 | Трубы из самозатухающего ПВХ гибкие гофрированные, легкие, без протяжки, номинальный внутренний диаметр 16 мм |  |  | 4: м; 7: 71,4; 8: 2.24; 10: 159.94 |  | Трубы из самозатухающего ПВХ гибкие гофрированные, легкие, без протяжки, номинальный внутренний диаметр 16 мм
|  | Объем=70*1,02 | [18 empty] | Объем=70*1,02
7 | ТЦ_20.2.05.02_77_7718573829_15.03.2021_01 | Держатель оцинкованный односторонний, д.16мм (ДКС арт. 53341) |  |  | 4: шт; 7: 210; 8: 0.82; 9: 1,02; 10: 175.64 |  | Держатель оцинкованный односторонний, д.16мм (ДКС арт. 53341)
|  | Цена=5,95/7,3 | [19 empty] | Цена=5,95/7,3
| Приказ от 04.08.2020 № 421/пр п.92а | Заготовительно-складские расходы ПЗ=1,02 (ОЗП=1,02; ЭМ=1,02; МАТ=1,02) | [13 empty] | Заготовительно-складские расходы ПЗ=1,02 (ОЗП=1,02; ЭМ=1,02; МАТ=1,02)
8 | ФЕРм08-02-412-01 | Затягивание провода в проложенные трубы и металлические рукава первого одножильного или многожильного в общей оплетке, суммарное сечение: до 2,5 мм2 |  |  | 4: 100 м; 7: 0,7 |  | Затягивание провода в проложенные трубы и металлические рукава первого одножильного или многожильного в общей оплетке, суммарное сечение: до 2,5 мм2
|  | Объем=70 / 100 | [18 empty] | Объем=70 / 100
| Приказ от 04.09.2019 № 519/пр прил.2 табл.1 п.8.1 | Производство работ осуществляется в горной местности: на высоте свыше 1500 до 2500 м над уровнем моря ОЗП=1,25; ЭМ=1,25 к расх.; ЗПМ=1,25; ТЗ=1,25; ТЗМ=1,25 | [13 empty] | Производство работ осуществляется в горной местности: на высоте свыше 1500 до 2500 м над уровнем моря ОЗП=1,25; ЭМ=1,25 к расх.; ЗПМ=1,25; ТЗ=1,25; ТЗМ=1,25
| 1 | ОТ |  |  | 8: 42.21; 9: 1,25; 10: 36.93 |  |  |  | ОТ
| 2 | ЭМ |  |  | 8: 1.81; 9: 1,25; 10: 1.58 |  |  |  | ЭМ
| 3 | в т.ч. ОТм |  |  | 8: 0.26; 9: 1,25; 10: 0.23 |  |  |  | в т.ч. ОТм
| 4 | М |  |  | 8: 11.27; 10: 7.89 |  |  |  | М
|  | ЗТ |  |  | 4: чел.-ч; 5: 4,49; 6: 1,25; 7: 3,92875 |  |  |  |  | ЗТ
|  | ЗТм |  |  | 4: чел.-ч; 5: 0,02; 6: 1,25; 7: 0,0175 |  |  |  |  | ЗТм
|  | Итого по расценке |  |  | 8: 55.29; 10: 46.4 | [5 empty] | Итого по расценке
|  | ФОТ |  |  | 10: 37.16 |  |  |  |  | ФОТ
| МДС81-33.2004 Прил.4 п.45.2 | НР Электромонтажные работы на других объектах |  |  | 4: %; 5: 95; 7: 95; 10: 35.3 |  |  |  |  | НР Электромонтажные работы на других объектах
| Письмо №АП-5536/06 Прил.1 п.45.2 | СП Электромонтажные работы на других объектах |  |  | 4: %; 5: 65; 7: 65; 10: 24.15 |  |  |  |  | СП Электромонтажные работы на других объектах
|  | Всего по позиции |  |  | 10: 105.85 | [6 empty] | Всего по позиции
9 | ТЦ_21.1.00.00_77_7718573829_15.03.2021_01 | Кабель КУНРС ВКВнг(А)-FRLS 2х0,75 |  |  | 4: м; 7: 71,4; 8: 36.22; 9: 1,02; 10: 2637.83 |  | Кабель КУНРС ВКВнг(А)-FRLS 2х0,75
|  | Объем=70*1,02 | [18 empty] | Объем=70*1,02
|  | Цена=264,37/7,3 | [19 empty] | Цена=264,37/7,3
| Приказ от 04.08.2020 № 421/пр п.92а | Заготовительно-складские расходы ПЗ=1,02 (ОЗП=1,02; ЭМ=1,02; МАТ=1,02) | [13 empty] | Заготовительно-складские расходы ПЗ=1,02 (ОЗП=1,02; ЭМ=1,02; МАТ=1,02)
10 | ФССЦ-25.2.01.01-0018 | Бирки маркировочные пластмассовые У134 |  |  | 4: 100 шт; 7: 0,1; 8: 125; 10: 12.5 |  | Бирки маркировочные пластмассовые У134
|  | Объем=10 / 100 | [18 empty] | Объем=10 / 100
11 | ФЕРм08-02-155-01 | Герметизация проходов при вводе кабелей во взрывоопасные помещения уплотнительной массой |  |  | 4: шт; 7: 30 |  | Герметизация проходов при вводе кабелей во взрывоопасные помещения уплотнительной массой
| Приказ от 04.09.2019 № 519/пр прил.2 табл.1 п.8.1 | Производство работ осуществляется в горной местности: на высоте свыше 1500 до 2500 м над уровнем моря ОЗП=1,25; ЭМ=1,25 к расх.; ЗПМ=1,25; ТЗ=1,25; ТЗМ=1,25 | [13 empty] | Производство работ осуществляется в горной местности: на высоте свыше 1500 до 2500 м над уровнем моря ОЗП=1,25; ЭМ=1,25 к расх.; ЗПМ=1,25; ТЗ=1,25; ТЗМ=1,25
| 1 | ОТ |  |  | 8: 3.57; 9: 1,25; 10: 133.88 |  |  |  | ОТ
| 4 | М |  |  | 8: 15.07; 10: 452.1 |  |  |  | М
|  | ЗТ |  |  | 4: чел.-ч; 5: 0,38; 6: 1,25; 7: 14,25 |  |  |  |  | ЗТ
|  | Итого по расценке |  |  | 8: 18.64; 10: 585.98 | [5 empty] | Итого по расценке
|  | ФОТ |  |  | 10: 133.88 |  |  |  |  | ФОТ
| МДС81-33.2004 Прил.4 п.45.2 | НР Электромонтажные работы на других объектах |  |  | 4: %; 5: 95; 7: 95; 10: 127.19 |  |  |  |  | НР Электромонтажные работы на других объектах
| Письмо №АП-5536/06 Прил.1 п.45.2 | СП Электромонтажные работы на других объектах |  |  | 4: %; 5: 65; 7: 65; 10: 87.02 |  |  |  |  | СП Электромонтажные работы на других объектах
|  | Всего по позиции |  |  | 10: 800.19 | [6 empty] | Всего по позиции
|  | Итоги по смете: | [20 empty] | Итоги по смете:
| 1 | Монтажные работы |  |  | 10: 4468.67; 11: 7.3; 12: 32621 | [10 empty] | Монтажные работы
|  | В том числе: | [21 empty] | В том числе:
|  | оплата труда |  |  | 10: 386.1 | [10 empty] | оплата труда
|  | эксплуатация машин и механизмов |  |  | 10: 8.37 | [10 empty] | эксплуатация машин и механизмов
|  | материалы |  |  | 10: 3470.71 | [10 empty] | материалы
|  | накладные расходы |  |  | 10: 355.8 | [10 empty] | накладные расходы
|  | сметная прибыль |  |  | 10: 247.69 | [10 empty] | сметная прибыль
| 2 | Оборудование |  |  | 10: 611.5; 11: 4.51; 12: 2758 | [10 empty] | Оборудование
|  | Итого ФОТ (справочно) |  |  | 10: 387.28 | [10 empty] | Итого ФОТ (справочно)
|  | Итого накладные расходы (справочно) |  |  | 10: 355.8 | [10 empty] | Итого накладные расходы (справочно)
|  | Итого сметная прибыль (справочно) |  |  | 10: 247.69 | [10 empty] | Итого сметная прибыль (справочно)
|  | ВСЕГО по смете |  |  | 10: 5080.17; 12: 35379 | [11 empty] | ВСЕГО по смете
Составил:
[должность, подпись (инициалы, фамилия)]
Проверил:
[должность, подпись (инициалы, фамилия)]

## 04-01-05 СОУЭ
Приложение № 2
Утверждено приказом № 421 от 4 августа 2020 г. Минстроя РФ
Наименование редакции сметных нормативов
Наименование программного продукта |  |  | ПК "ГРАНД-Смета 2021"
Всесезонный туристско-рекреационный комплекс "Ведучи", Чеченская Республика. Пассажирская подвесная канатная дорога VL5
(наименование стройки)
КТП-14
(наименование объекта капитального строительства)
ЛОКАЛЬНЫЙ СМЕТНЫЙ РАСЧЕТ (СМЕТА) № 04-01-05
Система оповещения и управления эвакуацией
(наименование конструктивного решения)
Составлен | базисно-индексным | методом
Основание | РС-19-533.220000.2.4-МПБ2
(проектная и (или) иная техническая документация)
Составлен(а) в текущем (базисном) уровне цен
Сметная стоимость |  | 19.18 | (2,66) | тыс.руб.
в том числе:
| строительных работ | 0 | (0) | тыс.руб. |  | Средства на оплату труда рабочих |  |  |  |  | 1.12 | (0,15) | тыс.руб.
| монтажных работ | 18.8 | (2,58) | тыс.руб. |  | Нормативные затраты труда рабочих | [5 empty] | 16.17 | чел.час.
| оборудования | 0.38 | (0,08) | тыс.руб. |  | Нормативные затраты труда машинистов | [5 empty] | 0.24 | чел.час.
| прочих затрат | 0 | (0) | тыс.руб. |  | Расчетный измеритель конструктивного решения
№ п/п | Обоснование | Наименование работ и затрат |  |  | Единица измерения | Количество |  |  | Сметная стоимость в базисном уровне цен (в текущем уровне цен (гр. 8) для ресурсов, отсутствующих в СНБ), руб. |  |  | Индексы | Сметная стоимость в текущем уровне цен, руб.
[6 empty] | на единицу | коэффициенты | всего с учетом коэффициентов | на единицу | коэффициенты | всего
1 | 2 | 3 |  |  | 4 | 5 | 6 | 7 | 8 | 9 | 10 | 11 | 12
Раздел 1. Система оповещения и управления эвакуацией | [13 empty] | Раздел 1. Система оповещения и управления эвакуацией
1 | ФЕРм08-01-081-01 | Аппарат (кнопка, ключ управления, замок электромагнитной блокировки, звуковой сигнал, сигнальная лампа) управления и сигнализации, количество подключаемых концов: до 2 |  |  | 4: шт; 7: 3 |  | Аппарат (кнопка, ключ управления, замок электромагнитной блокировки, звуковой сигнал, сигнальная лампа) управления и сигнализации, количество подключаемых концов: до 2
| Приказ от 04.09.2019 № 519/пр прил.2 табл.1 п.8.1 | Производство работ осуществляется в горной местности: на высоте свыше 1500 до 2500 м над уровнем моря ОЗП=1,25; ЭМ=1,25 к расх.; ЗПМ=1,25; ТЗ=1,25; ТЗМ=1,25 | [13 empty] | Производство работ осуществляется в горной местности: на высоте свыше 1500 до 2500 м над уровнем моря ОЗП=1,25; ЭМ=1,25 к расх.; ЗПМ=1,25; ТЗ=1,25; ТЗМ=1,25
| 1 | ОТ |  |  | 8: 9.91; 9: 1,25; 10: 37.16 |  |  |  | ОТ
| 2 | ЭМ |  |  | 8: 5.43; 9: 1,25; 10: 20.36 |  |  |  | ЭМ
| 3 | в т.ч. ОТм |  |  | 8: 0.76; 9: 1,25; 10: 2.85 |  |  |  | в т.ч. ОТм
| 4 | М |  |  | 8: 0.74; 10: 2.22 |  |  |  | М
|  | ЗТ |  |  | 4: чел.-ч; 5: 1,03; 6: 1,25; 7: 3,8625 |  |  |  |  | ЗТ
|  | ЗТм |  |  | 4: чел.-ч; 5: 0,06; 6: 1,25; 7: 0,225 |  |  |  |  | ЗТм
|  | Итого по расценке |  |  | 8: 16.08; 10: 59.74 | [5 empty] | Итого по расценке
|  | ФОТ |  |  | 10: 40.01 |  |  |  |  | ФОТ
| МДС81-33.2004 Прил.4 п.45.2 | НР Электромонтажные работы на других объектах |  |  | 4: %; 5: 95; 7: 95; 10: 38.01 |  |  |  |  | НР Электромонтажные работы на других объектах
| Письмо №АП-5536/06 Прил.1 п.45.2 | СП Электромонтажные работы на других объектах |  |  | 4: %; 5: 65; 7: 65; 10: 26.01 |  |  |  |  | СП Электромонтажные работы на других объектах
|  | Всего по позиции |  |  | 10: 123.76 | [6 empty] | Всего по позиции
2 | ФССЦ-61.2.04.11-0006 | Сирена сигнальная, марка "Иволга-2" |  |  | 4: 10 шт; 7: 0,3; 8: 279.2; 10: 83.76 |  | Сирена сигнальная, марка "Иволга-2"
|  | Объем=3 / 10 | [18 empty] | Объем=3 / 10
3 | ТЦ_61.2.07.05_77_7718573829_15.03.2021_01 | Модуль подключения нагрузки МПН |  |  | 4: шт; 7: 3; 8: 5.53; 9: 1,02; 10: 16.92 |  | Модуль подключения нагрузки МПН
|  | Цена=40,34/7,3 | [19 empty] | Цена=40,34/7,3
| Приказ от 04.08.2020 № 421/пр п.92а | Заготовительно-складские расходы ПЗ=1,02 (ОЗП=1,02; ЭМ=1,02; МАТ=1,02) | [13 empty] | Заготовительно-складские расходы ПЗ=1,02 (ОЗП=1,02; ЭМ=1,02; МАТ=1,02)
4 | ФЕРм08-02-409-09 | Труба гофрированная ПВХ для защиты проводов и кабелей по установленным конструкциям, по стенам, колоннам, потолкам, основанию пола |  |  | 4: 100 м; 7: 0,5 |  | Труба гофрированная ПВХ для защиты проводов и кабелей по установленным конструкциям, по стенам, колоннам, потолкам, основанию пола
|  | Объем=50 / 100 | [18 empty] | Объем=50 / 100
| Приказ от 04.09.2019 № 519/пр прил.2 табл.1 п.8.1 | Производство работ осуществляется в горной местности: на высоте свыше 1500 до 2500 м над уровнем моря ОЗП=1,25; ЭМ=1,25 к расх.; ЗПМ=1,25; ТЗ=1,25; ТЗМ=1,25 | [13 empty] | Производство работ осуществляется в горной местности: на высоте свыше 1500 до 2500 м над уровнем моря ОЗП=1,25; ЭМ=1,25 к расх.; ЗПМ=1,25; ТЗ=1,25; ТЗМ=1,25
| 1 | ОТ |  |  | 8: 139.54; 9: 1,25; 10: 87.21 |  |  |  | ОТ
| 4 | М |  |  | 8: 16.79; 10: 8.4 |  |  |  | М
|  | ЗТ |  |  | 4: чел.-ч; 5: 15,2; 6: 1,25; 7: 9,5 |  |  |  |  | ЗТ
|  | Итого по расценке |  |  | 8: 156.33; 10: 95.61 | [5 empty] | Итого по расценке
|  | ФОТ |  |  | 10: 87.21 |  |  |  |  | ФОТ
| МДС81-33.2004 Прил.4 п.45.2 | НР Электромонтажные работы на других объектах |  |  | 4: %; 5: 95; 7: 95; 10: 82.85 |  |  |  |  | НР Электромонтажные работы на других объектах
| Письмо №АП-5536/06 Прил.1 п.45.2 | СП Электромонтажные работы на других объектах |  |  | 4: %; 5: 65; 7: 65; 10: 56.69 |  |  |  |  | СП Электромонтажные работы на других объектах
|  | Всего по позиции |  |  | 10: 235.15 | [6 empty] | Всего по позиции
5 | ФССЦ-24.3.01.02-0003 | Трубы из самозатухающего ПВХ гибкие гофрированные, легкие, без протяжки, номинальный внутренний диаметр 16 мм |  |  | 4: м; 7: 51; 8: 2.24; 10: 114.24 |  | Трубы из самозатухающего ПВХ гибкие гофрированные, легкие, без протяжки, номинальный внутренний диаметр 16 мм
|  | Объем=50*1,02 | [18 empty] | Объем=50*1,02
6 | ТЦ_20.2.05.02_77_7718573829_15.03.2021_01 | Держатель оцинкованный односторонний, д.16мм (ДКС арт. 53341) |  |  | 4: шт; 7: 150; 8: 0.82; 9: 1,02; 10: 125.46 |  | Держатель оцинкованный односторонний, д.16мм (ДКС арт. 53341)
|  | Цена=5,95/7,3 | [19 empty] | Цена=5,95/7,3
| Приказ от 04.08.2020 № 421/пр п.92а | Заготовительно-складские расходы ПЗ=1,02 (ОЗП=1,02; ЭМ=1,02; МАТ=1,02) | [13 empty] | Заготовительно-складские расходы ПЗ=1,02 (ОЗП=1,02; ЭМ=1,02; МАТ=1,02)
7 | ФЕРм08-02-412-01 | Затягивание провода в проложенные трубы и металлические рукава первого одножильного или многожильного в общей оплетке, суммарное сечение: до 2,5 мм2 |  |  | 4: 100 м; 7: 0,5 |  | Затягивание провода в проложенные трубы и металлические рукава первого одножильного или многожильного в общей оплетке, суммарное сечение: до 2,5 мм2
|  | Объем=50 / 100 | [18 empty] | Объем=50 / 100
| Приказ от 04.09.2019 № 519/пр прил.2 табл.1 п.8.1 | Производство работ осуществляется в горной местности: на высоте свыше 1500 до 2500 м над уровнем моря ОЗП=1,25; ЭМ=1,25 к расх.; ЗПМ=1,25; ТЗ=1,25; ТЗМ=1,25 | [13 empty] | Производство работ осуществляется в горной местности: на высоте свыше 1500 до 2500 м над уровнем моря ОЗП=1,25; ЭМ=1,25 к расх.; ЗПМ=1,25; ТЗ=1,25; ТЗМ=1,25
| 1 | ОТ |  |  | 8: 42.21; 9: 1,25; 10: 26.38 |  |  |  | ОТ
| 2 | ЭМ |  |  | 8: 1.81; 9: 1,25; 10: 1.13 |  |  |  | ЭМ
| 3 | в т.ч. ОТм |  |  | 8: 0.26; 9: 1,25; 10: 0.16 |  |  |  | в т.ч. ОТм
| 4 | М |  |  | 8: 11.27; 10: 5.64 |  |  |  | М
|  | ЗТ |  |  | 4: чел.-ч; 5: 4,49; 6: 1,25; 7: 2,80625 |  |  |  |  | ЗТ
|  | ЗТм |  |  | 4: чел.-ч; 5: 0,02; 6: 1,25; 7: 0,0125 |  |  |  |  | ЗТм
|  | Итого по расценке |  |  | 8: 55.29; 10: 33.15 | [5 empty] | Итого по расценке
|  | ФОТ |  |  | 10: 26.54 |  |  |  |  | ФОТ
| МДС81-33.2004 Прил.4 п.45.2 | НР Электромонтажные работы на других объектах |  |  | 4: %; 5: 95; 7: 95; 10: 25.21 |  |  |  |  | НР Электромонтажные работы на других объектах
| Письмо №АП-5536/06 Прил.1 п.45.2 | СП Электромонтажные работы на других объектах |  |  | 4: %; 5: 65; 7: 65; 10: 17.25 |  |  |  |  | СП Электромонтажные работы на других объектах
|  | Всего по позиции |  |  | 10: 75.61 | [6 empty] | Всего по позиции
8 | ТЦ_21.1.00.00_77_7718573829_15.03.2021_01 | Кабель КУНРС ВКВнг(А)-FRLS 2х0,75 |  |  | 4: м; 7: 51; 8: 36.22; 9: 1,02; 10: 1884.16 |  | Кабель КУНРС ВКВнг(А)-FRLS 2х0,75
|  | Объем=50*1,02 | [18 empty] | Объем=50*1,02
|  | Цена=264,37/7,3 | [19 empty] | Цена=264,37/7,3
| Приказ от 04.08.2020 № 421/пр п.92а | Заготовительно-складские расходы ПЗ=1,02 (ОЗП=1,02; ЭМ=1,02; МАТ=1,02) | [13 empty] | Заготовительно-складские расходы ПЗ=1,02 (ОЗП=1,02; ЭМ=1,02; МАТ=1,02)
|  | Итоги по смете: | [20 empty] | Итоги по смете:
| 1 | Монтажные работы |  |  | 10: 2575.3; 11: 7.3; 12: 18800 | [10 empty] | Монтажные работы
|  | В том числе: | [21 empty] | В том числе:
|  | оплата труда |  |  | 10: 150.75 | [10 empty] | оплата труда
|  | эксплуатация машин и механизмов |  |  | 10: 21.49 | [10 empty] | эксплуатация машин и механизмов
|  | материалы |  |  | 10: 2157.04 | [10 empty] | материалы
|  | накладные расходы |  |  | 10: 146.07 | [10 empty] | накладные расходы
|  | сметная прибыль |  |  | 10: 99.95 | [10 empty] | сметная прибыль
| 2 | Оборудование |  |  | 10: 83.76; 11: 4.51; 12: 378 | [10 empty] | Оборудование
|  | Итого ФОТ (справочно) |  |  | 10: 153.76 | [10 empty] | Итого ФОТ (справочно)
|  | Итого накладные расходы (справочно) |  |  | 10: 146.07 | [10 empty] | Итого накладные расходы (справочно)
|  | Итого сметная прибыль (справочно) |  |  | 10: 99.95 | [10 empty] | Итого сметная прибыль (справочно)
|  | ВСЕГО по смете |  |  | 10: 2659.06; 12: 19178 | [11 empty] | ВСЕГО по смете
Составил:
[должность, подпись (инициалы, фамилия)]
Проверил:
[должность, подпись (инициалы, фамилия)]

## ОС 04-02
Приложение № 5
Утверждено приказом № 421 от 4 августа 2020 г. Минстроя РФ
Всесезонный туристско-рекреационный комплекс "Ведучи", Чеченская Республика. Пассажирская подвесная канатная дорога VL5
(наименование стройки)
Трансформаторная подстанция КТП-9
(наименование объекта капитального строительства)
ОБЪЕКТНЫЙ СМЕТНЫЙ РАСЧЕТ (СМЕТА) № ОС-04-02
Основание
(проектная и (или) иная техническая документация)
| Сметная стоимость |  |  |  | 33.2 | руб.
Расчетный измеритель
объекта капитального строительства
Показатель единичной стоимости на расчетный измеритель
объекта капитального строительства
Составлен(а) в базисном (текущем) уровне цен 4кв. 2020г.
№ пп | Обоснование | Наименование локальных сметных расчетов (смет), затрат | Сметная стоимость, руб.
|  |  | Строительных (ремонтно- строительных, ремонтно- реставрационных) работ | монтажных работ | оборудования | прочих затрат | всего
1 | 2 | 3 | 4 | 5 | 6 | 7 | 8
Локальные сметы (расчеты)
1 | 04-02-01 | Автоматическая установка пожарной сигнализации |  | 11.3 | 2.76 |  | 14.06
2 | 04-02-02 | Система оповещения и управления эвакуацией |  | 2.81 | 0.38 |  | 3.19
3 | 04-02-03 | Система охранно-тревожной сигнализации |  | 11.72 | 4.23 |  | 15.95
|  | Итого по объектной смете |  | 25.83 | 7.37 |  | 33.2
Составил: ___________________________ Пивень В.В.
(должность, подпись, расшифровка)
Проверил: ___________________________ Нагулевич В.А.
(должность, подпись, расшифровка)
Note on B3: Титул::<Наименование стройки>
Note on B5: Титул::<Наименование объекта>
Note on D8: Титул::<Индекс/ЛН расчета>
Note on C10: Титул::<подпись 100 значение>
Note on F12: ИтогоБИМ::<Всего по расчету>
Note on G12: Титул::<Единица отображения стоимости>
Note on F15: Титул::<Единица измерения показателя единичной стоимости>
Note on F17: Титул::<Расчетный измеритель единичной стоимости(руб./тыс.руб.)>
Note on B18: Титул::<подпись 102 значение>
Note on D20: Титул::<Единица отображения стоимости>
Note on A24: ОбСмета::<Номер п.п.>
Note on B24: ОбСмета::<Номер сметного расчета>
Note on C24: ОбСмета::<Наименование работ и затрат (глав, объектов)>
Note on D24: ОбСмета::<Строительные работы> <Формула - Строительные работы>
Note on E24: ОбСмета::<Монтажные работы> <Формула - Монтажные работы>
Note on F24: ОбСмета::<Оборудование, мебель, инвентарь> <Формула - Оборудование>
Note on G24: ОбСмета::<Прочее> <Формула - Прочее>
Note on H24: ОбСмета::<Всего>

## 04-02-01 АУПС
Приложение № 2
Утверждено приказом № 421 от 4 августа 2020 г. Минстроя РФ
Наименование редакции сметных нормативов
Наименование программного продукта |  |  | ПК "ГРАНД-Смета 2021"
Всесезонный туристско-рекреационный комплекс "Ведучи", Чеченская Республика. Пассажирская подвесная канатная дорога VL5
(наименование стройки)
КТП-9
(наименование объекта капитального строительства)
ЛОКАЛЬНЫЙ СМЕТНЫЙ РАСЧЕТ (СМЕТА) № 04-02-01
Автоматическая установка пожарной сигнализации
(наименование конструктивного решения)
Составлен | базисно-индексным | методом
Основание | РС-19-533.220000.2.4-МПБ2
(проектная и (или) иная техническая документация)
Составлен(а) в текущем (базисном) уровне цен
Сметная стоимость |  | 14.06 | (2,16) | тыс.руб.
в том числе:
| строительных работ | 0 | (0) | тыс.руб. |  | Средства на оплату труда рабочих |  |  |  |  | 2.16 | (0,3) | тыс.руб.
| монтажных работ | 11.3 | (1,55) | тыс.руб. |  | Нормативные затраты труда рабочих | [5 empty] | 31.32 | чел.час.
| оборудования | 2.76 | (0,61) | тыс.руб. |  | Нормативные затраты труда машинистов | [5 empty] | 0.08 | чел.час.
| прочих затрат | 0 | (0) | тыс.руб. |  | Расчетный измеритель конструктивного решения
№ п/п | Обоснование | Наименование работ и затрат |  |  | Единица измерения | Количество |  |  | Сметная стоимость в базисном уровне цен (в текущем уровне цен (гр. 8) для ресурсов, отсутствующих в СНБ), руб. |  |  | Индексы | Сметная стоимость в текущем уровне цен, руб.
[6 empty] | на единицу | коэффициенты | всего с учетом коэффициентов | на единицу | коэффициенты | всего
1 | 2 | 3 |  |  | 4 | 5 | 6 | 7 | 8 | 9 | 10 | 11 | 12
Раздел 1. Автоматическая установка пожарной сигнализации | [13 empty] | Раздел 1. Автоматическая установка пожарной сигнализации
1 | ФЕРм10-08-002-02 | Извещатель ПС автоматический: дымовой, фотоэлектрический, радиоизотопный, световой в нормальном исполнении |  |  | 4: шт; 7: 4 |  | Извещатель ПС автоматический: дымовой, фотоэлектрический, радиоизотопный, световой в нормальном исполнении
| Приказ от 04.09.2019 № 519/пр прил.2 табл.1 п.8.1 | Производство работ осуществляется в горной местности: на высоте свыше 1500 до 2500 м над уровнем моря ОЗП=1,25; ЭМ=1,25 к расх.; ЗПМ=1,25; ТЗ=1,25; ТЗМ=1,25 | [13 empty] | Производство работ осуществляется в горной местности: на высоте свыше 1500 до 2500 м над уровнем моря ОЗП=1,25; ЭМ=1,25 к расх.; ЗПМ=1,25; ТЗ=1,25; ТЗМ=1,25
| 1 | ОТ |  |  | 8: 16.16; 9: 1,25; 10: 80.8 |  |  |  | ОТ
| 4 | М |  |  | 8: 3.08; 10: 12.32 |  |  |  | М
|  | ЗТ |  |  | 4: чел.-ч; 5: 1,68; 6: 1,25; 7: 8,4 |  |  |  |  | ЗТ
|  | Итого по расценке |  |  | 8: 19.24; 10: 93.12 | [5 empty] | Итого по расценке
|  | ФОТ |  |  | 10: 80.8 |  |  |  |  | ФОТ
| МДС81-33.2004 Прил.4 п.28.1 | НР Монтаж оборудования |  |  | 4: %; 5: 80; 7: 80; 10: 64.64 |  |  |  |  | НР Монтаж оборудования
| Письмо №АП-5536/06 Прил.1 п.28.1 | СП Монтаж оборудования |  |  | 4: %; 5: 60; 7: 60; 10: 48.48 |  |  |  |  | СП Монтаж оборудования
|  | Всего по позиции |  |  | 10: 206.24 | [6 empty] | Всего по позиции
2 | ФССЦ-61.2.02.01-1004 | Извещатели пожарные дымовые ДИП-34А (ИП 212-34А) оптико-электронные адресно-аналоговые в комплекте с базой (розеткой)_ДИП-34А-03 |  |  | 4: шт; 7: 4; 8: 116.52; 10: 466.08 |  | Извещатели пожарные дымовые ДИП-34А (ИП 212-34А) оптико-электронные адресно-аналоговые в комплекте с базой (розеткой)_ДИП-34А-03
3 | ФЕРм08-01-081-01 | Аппарат (кнопка, ключ управления, замок электромагнитной блокировки, звуковой сигнал, сигнальная лампа) управления и сигнализации, количество подключаемых концов: до 2 | [12 empty] | Аппарат (кнопка, ключ управления, замок электромагнитной блокировки, звуковой сигнал, сигнальная лампа) управления и сигнализации, количество подключаемых концов: до 2 | bar: 4; 7
| Приказ от 04.09.2019 № 519/пр прил.2 табл.1 п.8.1 | Производство работ осуществляется в горной местности: на высоте свыше 1500 до 2500 м над уровнем моря ОЗП=1,25; ЭМ=1,25 к расх.; ЗПМ=1,25; ТЗ=1,25; ТЗМ=1,25 | [13 empty] | Производство работ осуществляется в горной местности: на высоте свыше 1500 до 2500 м над уровнем моря ОЗП=1,25; ЭМ=1,25 к расх.; ЗПМ=1,25; ТЗ=1,25; ТЗМ=1,25
| 1 | ОТ |  |  | 8: 9.91; 9: 1,25; 10: 12.39 |  |  |  | ОТ
| 2 | ЭМ |  |  | 8: 5.43; 9: 1,25; 10: 6.79 |  |  |  | ЭМ
| 3 | в т.ч. ОТм |  |  | 8: 0.76; 9: 1,25; 10: 0.95 |  |  |  | в т.ч. ОТм
| 4 | М |  |  | 8: 0.74; 10: 0.74 |  |  |  | М
|  | ЗТ |  |  | 4: чел.-ч; 5: 1,03; 6: 1,25; 7: 1,2875 |  |  |  |  | ЗТ
|  | ЗТм |  |  | 4: чел.-ч; 5: 0,06; 6: 1,25; 7: 0,075 |  |  |  |  | ЗТм
|  | Итого по расценке |  |  | 8: 16.08; 10: 19.92 | [5 empty] | Итого по расценке
|  | ФОТ |  |  | 10: 13.34 |  |  |  |  | ФОТ
| МДС81-33.2004 Прил.4 п.45.2 | НР Электромонтажные работы на других объектах |  |  | 4: %; 5: 95; 7: 95; 10: 12.67 |  |  |  |  | НР Электромонтажные работы на других объектах
| Письмо №АП-5536/06 Прил.1 п.45.2 | СП Электромонтажные работы на других объектах |  |  | 4: %; 5: 65; 7: 65; 10: 8.67 |  |  |  |  | СП Электромонтажные работы на других объектах
|  | Всего по позиции |  |  | 10: 41.26 | [6 empty] | Всего по позиции
4 | ФССЦ-61.2.02.03-1000 | Извещатели пожарные ручные ИПР 513-3А электроконтактные адресные для линии связи от контроллера С2000-КДЛ_ИПР 513-3АМ исп.01 |  |  | 4: шт; 7: 1; 8: 145.42; 10: 145.42 |  | Извещатели пожарные ручные ИПР 513-3А электроконтактные адресные для линии связи от контроллера С2000-КДЛ_ИПР 513-3АМ исп.01
5 | ФЕРм08-02-409-09 | Труба гофрированная ПВХ для защиты проводов и кабелей по установленным конструкциям, по стенам, колоннам, потолкам, основанию пола |  |  | 4: 100 м; 7: 0,3 |  | Труба гофрированная ПВХ для защиты проводов и кабелей по установленным конструкциям, по стенам, колоннам, потолкам, основанию пола
|  | Объем=30 / 100 | [18 empty] | Объем=30 / 100
| Приказ от 04.09.2019 № 519/пр прил.2 табл.1 п.8.1 | Производство работ осуществляется в горной местности: на высоте свыше 1500 до 2500 м над уровнем моря ОЗП=1,25; ЭМ=1,25 к расх.; ЗПМ=1,25; ТЗ=1,25; ТЗМ=1,25 | [13 empty] | Производство работ осуществляется в горной местности: на высоте свыше 1500 до 2500 м над уровнем моря ОЗП=1,25; ЭМ=1,25 к расх.; ЗПМ=1,25; ТЗ=1,25; ТЗМ=1,25
| 1 | ОТ |  |  | 8: 139.54; 9: 1,25; 10: 52.33 |  |  |  | ОТ
| 4 | М |  |  | 8: 16.79; 10: 5.04 |  |  |  | М
|  | ЗТ |  |  | 4: чел.-ч; 5: 15,2; 6: 1,25; 7: 5,7 |  |  |  |  | ЗТ
|  | Итого по расценке |  |  | 8: 156.33; 10: 57.37 | [5 empty] | Итого по расценке
|  | ФОТ |  |  | 10: 52.33 |  |  |  |  | ФОТ
| МДС81-33.2004 Прил.4 п.45.2 | НР Электромонтажные работы на других объектах |  |  | 4: %; 5: 95; 7: 95; 10: 49.71 |  |  |  |  | НР Электромонтажные работы на других объектах
| Письмо №АП-5536/06 Прил.1 п.45.2 | СП Электромонтажные работы на других объектах |  |  | 4: %; 5: 65; 7: 65; 10: 34.01 |  |  |  |  | СП Электромонтажные работы на других объектах
|  | Всего по позиции |  |  | 10: 141.09 | [6 empty] | Всего по позиции
6 | ФССЦ-24.3.01.02-0003 | Трубы из самозатухающего ПВХ гибкие гофрированные, легкие, без протяжки, номинальный внутренний диаметр 16 мм |  |  | 4: м; 7: 30,6; 8: 2.24; 10: 68.54 |  | Трубы из самозатухающего ПВХ гибкие гофрированные, легкие, без протяжки, номинальный внутренний диаметр 16 мм
|  | Объем=30*1,02 | [18 empty] | Объем=30*1,02
7 | ТЦ_20.2.05.02_77_7718573829_15.03.2021_01 | Держатель оцинкованный односторонний, д.16мм (ДКС арт. 53341) |  |  | 4: шт; 7: 90; 8: 0.82; 9: 1,02; 10: 75.28 |  | Держатель оцинкованный односторонний, д.16мм (ДКС арт. 53341)
|  | Цена=5,95/7,3 | [19 empty] | Цена=5,95/7,3
| Приказ от 04.08.2020 № 421/пр п.92а | Заготовительно-складские расходы ПЗ=1,02 (ОЗП=1,02; ЭМ=1,02; МАТ=1,02) | [13 empty] | Заготовительно-складские расходы ПЗ=1,02 (ОЗП=1,02; ЭМ=1,02; МАТ=1,02)
8 | ФЕРм08-02-412-01 | Затягивание провода в проложенные трубы и металлические рукава первого одножильного или многожильного в общей оплетке, суммарное сечение: до 2,5 мм2 |  |  | 4: 100 м; 7: 0,3 |  | Затягивание провода в проложенные трубы и металлические рукава первого одножильного или многожильного в общей оплетке, суммарное сечение: до 2,5 мм2
|  | Объем=30 / 100 | [18 empty] | Объем=30 / 100
| Приказ от 04.09.2019 № 519/пр прил.2 табл.1 п.8.1 | Производство работ осуществляется в горной местности: на высоте свыше 1500 до 2500 м над уровнем моря ОЗП=1,25; ЭМ=1,25 к расх.; ЗПМ=1,25; ТЗ=1,25; ТЗМ=1,25 | [13 empty] | Производство работ осуществляется в горной местности: на высоте свыше 1500 до 2500 м над уровнем моря ОЗП=1,25; ЭМ=1,25 к расх.; ЗПМ=1,25; ТЗ=1,25; ТЗМ=1,25
| 1 | ОТ |  |  | 8: 42.21; 9: 1,25; 10: 15.83 |  |  |  | ОТ
| 2 | ЭМ |  |  | 8: 1.81; 9: 1,25; 10: 0.68 |  |  |  | ЭМ
| 3 | в т.ч. ОТм |  |  | 8: 0.26; 9: 1,25; 10: 0.1 |  |  |  | в т.ч. ОТм
| 4 | М |  |  | 8: 11.27; 10: 3.38 |  |  |  | М
|  | ЗТ |  |  | 4: чел.-ч; 5: 4,49; 6: 1,25; 7: 1,68375 |  |  |  |  | ЗТ
|  | ЗТм |  |  | 4: чел.-ч; 5: 0,02; 6: 1,25; 7: 0,0075 |  |  |  |  | ЗТм
|  | Итого по расценке |  |  | 8: 55.29; 10: 19.89 | [5 empty] | Итого по расценке
|  | ФОТ |  |  | 10: 15.93 |  |  |  |  | ФОТ
| МДС81-33.2004 Прил.4 п.45.2 | НР Электромонтажные работы на других объектах |  |  | 4: %; 5: 95; 7: 95; 10: 15.13 |  |  |  |  | НР Электромонтажные работы на других объектах
| Письмо №АП-5536/06 Прил.1 п.45.2 | СП Электромонтажные работы на других объектах |  |  | 4: %; 5: 65; 7: 65; 10: 10.35 |  |  |  |  | СП Электромонтажные работы на других объектах
|  | Всего по позиции |  |  | 10: 45.37 | [6 empty] | Всего по позиции
9 | ФССЦ-21.1.08.01-0142 | Кабели парной скрутки огнестойкие для систем пожарной сигнализации с однопроволочными медными жилами, изоляцией из кремнийорганической резины, оболочкой из безгалогенной полимерной композиции, не распространяющий горение, с низким дымо- и газовыделением, марки КПСнг(А)-FRHF 1х2х0,75_КПСнг(А)-FRLS 1х2х0,75 |  |  | 4: 1000 м; 7: 0,0306; 8: 5167.54; 10: 158.13 |  | Кабели парной скрутки огнестойкие для систем пожарной сигнализации с однопроволочными медными жилами, изоляцией из кремнийорганической резины, оболочкой из безгалогенной полимерной композиции, не распространяющий горение, с низким дымо- и газовыделением, марки КПСнг(А)-FRHF 1х2х0,75_КПСнг(А)-FRLS 1х2х0,75
|  | Объем=(30*1,02) / 1000 | [18 empty] | Объем=(30*1,02) / 1000
10 | ФССЦ-25.2.01.01-0018 | Бирки маркировочные пластмассовые У134 |  |  | 4: 100 шт; 7: 0,1; 8: 125; 10: 12.5 |  | Бирки маркировочные пластмассовые У134
|  | Объем=10 / 100 | [18 empty] | Объем=10 / 100
11 | ФЕРм08-02-155-01 | Герметизация проходов при вводе кабелей во взрывоопасные помещения уплотнительной массой |  |  | 4: шт; 7: 30 |  | Герметизация проходов при вводе кабелей во взрывоопасные помещения уплотнительной массой
| Приказ от 04.09.2019 № 519/пр прил.2 табл.1 п.8.1 | Производство работ осуществляется в горной местности: на высоте свыше 1500 до 2500 м над уровнем моря ОЗП=1,25; ЭМ=1,25 к расх.; ЗПМ=1,25; ТЗ=1,25; ТЗМ=1,25 | [13 empty] | Производство работ осуществляется в горной местности: на высоте свыше 1500 до 2500 м над уровнем моря ОЗП=1,25; ЭМ=1,25 к расх.; ЗПМ=1,25; ТЗ=1,25; ТЗМ=1,25
| 1 | ОТ |  |  | 8: 3.57; 9: 1,25; 10: 133.88 |  |  |  | ОТ
| 4 | М |  |  | 8: 15.07; 10: 452.1 |  |  |  | М
|  | ЗТ |  |  | 4: чел.-ч; 5: 0,38; 6: 1,25; 7: 14,25 |  |  |  |  | ЗТ
|  | Итого по расценке |  |  | 8: 18.64; 10: 585.98 | [5 empty] | Итого по расценке
|  | ФОТ |  |  | 10: 133.88 |  |  |  |  | ФОТ
| МДС81-33.2004 Прил.4 п.45.2 | НР Электромонтажные работы на других объектах |  |  | 4: %; 5: 95; 7: 95; 10: 127.19 |  |  |  |  | НР Электромонтажные работы на других объектах
| Письмо №АП-5536/06 Прил.1 п.45.2 | СП Электромонтажные работы на других объектах |  |  | 4: %; 5: 65; 7: 65; 10: 87.02 |  |  |  |  | СП Электромонтажные работы на других объектах
|  | Всего по позиции |  |  | 10: 800.19 | [6 empty] | Всего по позиции
|  | Итоги по смете: | [20 empty] | Итоги по смете:
| 1 | Монтажные работы |  |  | 10: 1548.6; 11: 7.3; 12: 11305 | [10 empty] | Монтажные работы
|  | В том числе: | [21 empty] | В том числе:
|  | оплата труда |  |  | 10: 295.23 | [10 empty] | оплата труда
|  | эксплуатация машин и механизмов |  |  | 10: 7.47 | [10 empty] | эксплуатация машин и механизмов
|  | материалы |  |  | 10: 788.03 | [10 empty] | материалы
|  | накладные расходы |  |  | 10: 269.34 | [10 empty] | накладные расходы
|  | сметная прибыль |  |  | 10: 188.53 | [10 empty] | сметная прибыль
| 2 | Оборудование |  |  | 10: 611.5; 11: 4.51; 12: 2758 | [10 empty] | Оборудование
|  | Итого ФОТ (справочно) |  |  | 10: 296.28 | [10 empty] | Итого ФОТ (справочно)
|  | Итого накладные расходы (справочно) |  |  | 10: 269.34 | [10 empty] | Итого накладные расходы (справочно)
|  | Итого сметная прибыль (справочно) |  |  | 10: 188.53 | [10 empty] | Итого сметная прибыль (справочно)
|  | ВСЕГО по смете |  |  | 10: 2160.1; 12: 14063 | [11 empty] | ВСЕГО по смете
Составил:
[должность, подпись (инициалы, фамилия)]
Проверил:
[должность, подпись (инициалы, фамилия)]

## 04-02-02 СОУЭ
Приложение № 2
Утверждено приказом № 421 от 4 августа 2020 г. Минстроя РФ
Наименование редакции сметных нормативов
Наименование программного продукта |  |  | ПК "ГРАНД-Смета 2021"
Всесезонный туристско-рекреационный комплекс "Ведучи", Чеченская Республика. Пассажирская подвесная канатная дорога VL5
(наименование стройки)
КТП-9
(наименование объекта капитального строительства)
ЛОКАЛЬНЫЙ СМЕТНЫЙ РАСЧЕТ (СМЕТА) № 04-02-02
Система оповещения и управления эвакуацией
(наименование конструктивного решения)
Составлен | базисно-индексным | методом
Основание | РС-19-533.220000.2.4-МПБ2
(проектная и (или) иная техническая документация)
Составлен(а) в текущем (базисном) уровне цен
Сметная стоимость |  | 3.19 | (0,47) | тыс.руб.
в том числе:
| строительных работ | 0 | (0) | тыс.руб. |  | Средства на оплату труда рабочих |  |  |  |  | 0.54 | (0,07) | тыс.руб.
| монтажных работ | 2.81 | (0,39) | тыс.руб. |  | Нормативные затраты труда рабочих | [5 empty] | 7.55 | чел.час.
| оборудования | 0.38 | (0,08) | тыс.руб. |  | Нормативные затраты труда машинистов | [5 empty] | 0.23 | чел.час.
| прочих затрат | 0 | (0) | тыс.руб. |  | Расчетный измеритель конструктивного решения
№ п/п | Обоснование | Наименование работ и затрат |  |  | Единица измерения | Количество |  |  | Сметная стоимость в базисном уровне цен (в текущем уровне цен (гр. 8) для ресурсов, отсутствующих в СНБ), руб. |  |  | Индексы | Сметная стоимость в текущем уровне цен, руб.
[6 empty] | на единицу | коэффициенты | всего с учетом коэффициентов | на единицу | коэффициенты | всего
1 | 2 | 3 |  |  | 4 | 5 | 6 | 7 | 8 | 9 | 10 | 11 | 12
Раздел 1. Система оповещения и управления эвакуацией | [13 empty] | Раздел 1. Система оповещения и управления эвакуацией
1 | ФЕРм08-01-081-01 | Аппарат (кнопка, ключ управления, замок электромагнитной блокировки, звуковой сигнал, сигнальная лампа) управления и сигнализации, количество подключаемых концов: до 2 |  |  | 4: шт; 7: 3 |  | Аппарат (кнопка, ключ управления, замок электромагнитной блокировки, звуковой сигнал, сигнальная лампа) управления и сигнализации, количество подключаемых концов: до 2
| Приказ от 04.09.2019 № 519/пр прил.2 табл.1 п.8.1 | Производство работ осуществляется в горной местности: на высоте свыше 1500 до 2500 м над уровнем моря ОЗП=1,25; ЭМ=1,25 к расх.; ЗПМ=1,25; ТЗ=1,25; ТЗМ=1,25 | [13 empty] | Производство работ осуществляется в горной местности: на высоте свыше 1500 до 2500 м над уровнем моря ОЗП=1,25; ЭМ=1,25 к расх.; ЗПМ=1,25; ТЗ=1,25; ТЗМ=1,25
| 1 | ОТ |  |  | 8: 9.91; 9: 1,25; 10: 37.16 |  |  |  | ОТ
| 2 | ЭМ |  |  | 8: 5.43; 9: 1,25; 10: 20.36 |  |  |  | ЭМ
| 3 | в т.ч. ОТм |  |  | 8: 0.76; 9: 1,25; 10: 2.85 |  |  |  | в т.ч. ОТм
| 4 | М |  |  | 8: 0.74; 10: 2.22 |  |  |  | М
|  | ЗТ |  |  | 4: чел.-ч; 5: 1,03; 6: 1,25; 7: 3,8625 |  |  |  |  | ЗТ
|  | ЗТм |  |  | 4: чел.-ч; 5: 0,06; 6: 1,25; 7: 0,225 |  |  |  |  | ЗТм
|  | Итого по расценке |  |  | 8: 16.08; 10: 59.74 | [5 empty] | Итого по расценке
|  | ФОТ |  |  | 10: 40.01 |  |  |  |  | ФОТ
| МДС81-33.2004 Прил.4 п.45.2 | НР Электромонтажные работы на других объектах |  |  | 4: %; 5: 95; 7: 95; 10: 38.01 |  |  |  |  | НР Электромонтажные работы на других объектах
| Письмо №АП-5536/06 Прил.1 п.45.2 | СП Электромонтажные работы на других объектах |  |  | 4: %; 5: 65; 7: 65; 10: 26.01 |  |  |  |  | СП Электромонтажные работы на других объектах
|  | Всего по позиции |  |  | 10: 123.76 | [6 empty] | Всего по позиции
2 | ФССЦ-61.2.04.11-0006 | Сирена сигнальная, марка "Иволга-2" |  |  | 4: 10 шт; 7: 0,3; 8: 279.2; 10: 83.76 |  | Сирена сигнальная, марка "Иволга-2"
|  | Объем=3 / 10 | [18 empty] | Объем=3 / 10
3 | ТЦ_61.2.07.05_77_7718573829_15.03.2021_01 | Модуль подключения нагрузки МПН |  |  | 4: шт; 7: 3; 8: 5.53; 9: 1,02; 10: 16.92 |  | Модуль подключения нагрузки МПН
|  | Цена=40,34/7,3 | [19 empty] | Цена=40,34/7,3
| Приказ от 04.08.2020 № 421/пр п.92а | Заготовительно-складские расходы ПЗ=1,02 (ОЗП=1,02; ЭМ=1,02; МАТ=1,02) | [13 empty] | Заготовительно-складские расходы ПЗ=1,02 (ОЗП=1,02; ЭМ=1,02; МАТ=1,02)
4 | ФЕРм08-02-409-09 | Труба гофрированная ПВХ для защиты проводов и кабелей по установленным конструкциям, по стенам, колоннам, потолкам, основанию пола |  |  | 4: 100 м; 7: 0,15 |  | Труба гофрированная ПВХ для защиты проводов и кабелей по установленным конструкциям, по стенам, колоннам, потолкам, основанию пола
|  | Объем=15 / 100 | [18 empty] | Объем=15 / 100
| Приказ от 04.09.2019 № 519/пр прил.2 табл.1 п.8.1 | Производство работ осуществляется в горной местности: на высоте свыше 1500 до 2500 м над уровнем моря ОЗП=1,25; ЭМ=1,25 к расх.; ЗПМ=1,25; ТЗ=1,25; ТЗМ=1,25 | [13 empty] | Производство работ осуществляется в горной местности: на высоте свыше 1500 до 2500 м над уровнем моря ОЗП=1,25; ЭМ=1,25 к расх.; ЗПМ=1,25; ТЗ=1,25; ТЗМ=1,25
| 1 | ОТ |  |  | 8: 139.54; 9: 1,25; 10: 26.16 |  |  |  | ОТ
| 4 | М |  |  | 8: 16.79; 10: 2.52 |  |  |  | М
|  | ЗТ |  |  | 4: чел.-ч; 5: 15,2; 6: 1,25; 7: 2,85 |  |  |  |  | ЗТ
|  | Итого по расценке |  |  | 8: 156.33; 10: 28.68 | [5 empty] | Итого по расценке
|  | ФОТ |  |  | 10: 26.16 |  |  |  |  | ФОТ
| МДС81-33.2004 Прил.4 п.45.2 | НР Электромонтажные работы на других объектах |  |  | 4: %; 5: 95; 7: 95; 10: 24.85 |  |  |  |  | НР Электромонтажные работы на других объектах
| Письмо №АП-5536/06 Прил.1 п.45.2 | СП Электромонтажные работы на других объектах |  |  | 4: %; 5: 65; 7: 65; 10: 17 |  |  |  |  | СП Электромонтажные работы на других объектах
|  | Всего по позиции |  |  | 10: 70.53 | [6 empty] | Всего по позиции
5 | ФССЦ-24.3.01.02-0003 | Трубы из самозатухающего ПВХ гибкие гофрированные, легкие, без протяжки, номинальный внутренний диаметр 16 мм |  |  | 4: м; 7: 15,3; 8: 2.24; 10: 34.27 |  | Трубы из самозатухающего ПВХ гибкие гофрированные, легкие, без протяжки, номинальный внутренний диаметр 16 мм
|  | Объем=15*1,02 | [18 empty] | Объем=15*1,02
6 | ТЦ_20.2.05.02_77_7718573829_15.03.2021_01 | Держатель оцинкованный односторонний, д.16мм (ДКС арт. 53341) |  |  | 4: шт; 7: 45; 8: 0.82; 9: 1,02; 10: 37.64 |  | Держатель оцинкованный односторонний, д.16мм (ДКС арт. 53341)
|  | Цена=5,95/7,3 | [19 empty] | Цена=5,95/7,3
| Приказ от 04.08.2020 № 421/пр п.92а | Заготовительно-складские расходы ПЗ=1,02 (ОЗП=1,02; ЭМ=1,02; МАТ=1,02) | [13 empty] | Заготовительно-складские расходы ПЗ=1,02 (ОЗП=1,02; ЭМ=1,02; МАТ=1,02)
7 | ФЕРм08-02-412-01 | Затягивание провода в проложенные трубы и металлические рукава первого одножильного или многожильного в общей оплетке, суммарное сечение: до 2,5 мм2 |  |  | 4: 100 м; 7: 0,15 |  | Затягивание провода в проложенные трубы и металлические рукава первого одножильного или многожильного в общей оплетке, суммарное сечение: до 2,5 мм2
|  | Объем=15 / 100 | [18 empty] | Объем=15 / 100
| Приказ от 04.09.2019 № 519/пр прил.2 табл.1 п.8.1 | Производство работ осуществляется в горной местности: на высоте свыше 1500 до 2500 м над уровнем моря ОЗП=1,25; ЭМ=1,25 к расх.; ЗПМ=1,25; ТЗ=1,25; ТЗМ=1,25 | [13 empty] | Производство работ осуществляется в горной местности: на высоте свыше 1500 до 2500 м над уровнем моря ОЗП=1,25; ЭМ=1,25 к расх.; ЗПМ=1,25; ТЗ=1,25; ТЗМ=1,25
| 1 | ОТ |  |  | 8: 42.21; 9: 1,25; 10: 7.91 |  |  |  | ОТ
| 2 | ЭМ |  |  | 8: 1.81; 9: 1,25; 10: 0.34 |  |  |  | ЭМ
| 3 | в т.ч. ОТм |  |  | 8: 0.26; 9: 1,25; 10: 0.05 |  |  |  | в т.ч. ОТм
| 4 | М |  |  | 8: 11.27; 10: 1.69 |  |  |  | М
|  | ЗТ |  |  | 4: чел.-ч; 5: 4,49; 6: 1,25; 7: 0,841875 |  |  |  |  | ЗТ
|  | ЗТм |  |  | 4: чел.-ч; 5: 0,02; 6: 1,25; 7: 0,00375 |  |  |  |  | ЗТм
|  | Итого по расценке |  |  | 8: 55.29; 10: 9.94 | [5 empty] | Итого по расценке
|  | ФОТ |  |  | 10: 7.96 |  |  |  |  | ФОТ
| МДС81-33.2004 Прил.4 п.45.2 | НР Электромонтажные работы на других объектах |  |  | 4: %; 5: 95; 7: 95; 10: 7.56 |  |  |  |  | НР Электромонтажные работы на других объектах
| Письмо №АП-5536/06 Прил.1 п.45.2 | СП Электромонтажные работы на других объектах |  |  | 4: %; 5: 65; 7: 65; 10: 5.17 |  |  |  |  | СП Электромонтажные работы на других объектах
|  | Всего по позиции |  |  | 10: 22.67 | [6 empty] | Всего по позиции
8 | ФССЦ-21.1.08.01-0142 | Кабели парной скрутки огнестойкие для систем пожарной сигнализации с однопроволочными медными жилами, изоляцией из кремнийорганической резины, оболочкой из безгалогенной полимерной композиции, не распространяющий горение, с низким дымо- и газовыделением, марки КПСнг(А)-FRHF 1х2х0,75_КПСнг(А)-FRLS 1х2х0,75 |  |  | 4: 1000 м; 7: 0,0153; 8: 5167.54; 10: 79.06 |  | Кабели парной скрутки огнестойкие для систем пожарной сигнализации с однопроволочными медными жилами, изоляцией из кремнийорганической резины, оболочкой из безгалогенной полимерной композиции, не распространяющий горение, с низким дымо- и газовыделением, марки КПСнг(А)-FRHF 1х2х0,75_КПСнг(А)-FRLS 1х2х0,75
|  | Объем=(15*1,02) / 1000 | [18 empty] | Объем=(15*1,02) / 1000
|  | Итоги по смете: | [20 empty] | Итоги по смете:
| 1 | Монтажные работы |  |  | 10: 384.85; 11: 7.3; 12: 2809 | [10 empty] | Монтажные работы
|  | В том числе: | [21 empty] | В том числе:
|  | оплата труда |  |  | 10: 71.23 | [10 empty] | оплата труда
|  | эксплуатация машин и механизмов |  |  | 10: 20.7 | [10 empty] | эксплуатация машин и механизмов
|  | материалы |  |  | 10: 174.32 | [10 empty] | материалы
|  | накладные расходы |  |  | 10: 70.42 | [10 empty] | накладные расходы
|  | сметная прибыль |  |  | 10: 48.18 | [10 empty] | сметная прибыль
| 2 | Оборудование |  |  | 10: 83.76; 11: 4.51; 12: 378 | [10 empty] | Оборудование
|  | Итого ФОТ (справочно) |  |  | 10: 74.13 | [10 empty] | Итого ФОТ (справочно)
|  | Итого накладные расходы (справочно) |  |  | 10: 70.42 | [10 empty] | Итого накладные расходы (справочно)
|  | Итого сметная прибыль (справочно) |  |  | 10: 48.18 | [10 empty] | Итого сметная прибыль (справочно)
|  | ВСЕГО по смете |  |  | 10: 468.61; 12: 3187 | [11 empty] | ВСЕГО по смете
Составил:
[должность, подпись (инициалы, фамилия)]
Проверил:
[должность, подпись (инициалы, фамилия)]

## 04-02-03 СОТС
Приложение № 2
Утверждено приказом № 421 от 4 августа 2020 г. Минстроя РФ
Наименование редакции сметных нормативов |  |  | Изменения в федеральные единичные расценки и отдельные составляющие к ним, включенные в федеральный реестр сметных нормативов приказом Минстроя России от 26 декабря № 2019 г. № 876/пр (в ред. приказа от 30.03.2019 № 172/пр, от 01.06.2020 294/пр) | [10 empty] | Изменения в федеральные единичные расценки и отдельные составляющие к ним, включенные в федеральный реестр сметных нормативов приказом Минстроя России от 26 декабря № 2019 г. № 876/пр (в ред. приказа от 30.03.2019 № 172/пр, от 01.06.2020 294/пр)
Наименование программного продукта |  |  | ПК "ГРАНД-Смета 2021"
Всесезонный туристско-рекреационный комплекс "Ведучи", Чеченская Республика. Пассажирская подвесная канатная дорога VL5
(наименование стройки)
Трансформаторная подстанция КТП-9
(наименование объекта капитального строительства)
ЛОКАЛЬНЫЙ СМЕТНЫЙ РАСЧЕТ (СМЕТА) № 04-02-03
Система охранно-тревожной сигнализации
(наименование конструктивного решения)
Составлен | базисно-индексным | методом
Основание | РС-19-533.220000.2.4-ИЛО-КСБ
(проектная и (или) иная техническая документация)
Составлен(а) в текущем (базисном) уровне цен
Сметная стоимость |  | 15.95 | (2,54) | тыс.руб.
в том числе:
| строительных работ | 0 | (0) | тыс.руб. |  | Средства на оплату труда рабочих |  |  |  |  | 2.61 | (0,36) | тыс.руб.
| монтажных работ | 11.72 | (1,60) | тыс.руб. |  | Нормативные затраты труда рабочих | [5 empty] | 37.53 | чел.час.
| оборудования | 4.23 | (0,94) | тыс.руб. |  | Нормативные затраты труда машинистов | [5 empty] | 0.01 | чел.час.
| прочих затрат | 0 | (0) | тыс.руб. |  | Расчетный измеритель конструктивного решения
№ п/п | Обоснование | Наименование работ и затрат |  |  | Единица измерения | Количество |  |  | Сметная стоимость в базисном уровне цен (в текущем уровне цен (гр. 8) для ресурсов, отсутствующих в СНБ), руб. |  |  | Индексы | Сметная стоимость в текущем уровне цен, руб.
[6 empty] | на единицу | коэффициенты | всего с учетом коэффициентов | на единицу | коэффициенты | всего
1 | 2 | 3 |  |  | 4 | 5 | 6 | 7 | 8 | 9 | 10 | 11 | 12
Раздел 1. КТП-9 | [14 empty] | Раздел 1. КТП-9
Оборудование | [15 empty] | Оборудование
1 | ФЕРм10-08-003-05 | Устройство оптико-(фото)электрическое,: прибор оптико-электрический в одноблочном исполнении | [14 empty] | Устройство оптико-(фото)электрическое,: прибор оптико-электрический в одноблочном исполнении | bar: 4; 7
| Приказ от 4.08.2020 № 421/пр Прил.10, Табл.1, п.8.1 | Производство работ осуществляется в горной местности: на высоте от 1500 до 2500 м над уровнем моря. ОЗП=1,25; ЭМ=1,25 к расх.; ЗПМ=1,25; ТЗ=1,25; ТЗМ=1,25 | [15 empty] | Производство работ осуществляется в горной местности: на высоте от 1500 до 2500 м над уровнем моря. ОЗП=1,25; ЭМ=1,25 к расх.; ЗПМ=1,25; ТЗ=1,25; ТЗМ=1,25
| 1 | ОТ |  |  | 8: 55.41; 9: 1,25; 10: 69.26 | [5 empty] | ОТ
| 4 | М |  |  | 8: 4.3; 10: 4.3 | [5 empty] | М
|  | ЗТ |  |  | 4: чел.-ч; 5: 5,76; 6: 1,25; 7: 7,2 | [6 empty] | ЗТ
|  | Итого по расценке |  |  | 8: 59.71; 10: 73.56 | [7 empty] | Итого по расценке
|  | ФОТ |  |  | 10: 69.26 | [6 empty] | ФОТ
| МДС81-33.2004 Прил.4 п.28.1 | НР Монтаж оборудования |  |  | 4: %; 5: 80; 7: 80; 10: 55.41 | [6 empty] | НР Монтаж оборудования
| Письмо №АП-5536/06 Прил.1 п.28.1 | СП Монтаж оборудования |  |  | 4: %; 5: 60; 7: 60; 10: 41.56 | [6 empty] | СП Монтаж оборудования
|  | Всего по позиции |  |  | 10: 170.53 | [8 empty] | Всего по позиции
2 | ФССЦ-61.2.01.07-0003 | Извещатель охранный адресный объемный оптико-электронный, марка "С2000-ИК" исп. 03 |  |  | 4: 10 шт; 7: 0,1; 8: 2202.6; 10: 220.26 |  |  |  | Извещатель охранный адресный объемный оптико-электронный, марка "С2000-ИК" исп. 03
|  | Объем=1 / 10 | [20 empty] | Объем=1 / 10
3 | ФЕРм10-08-002-05 | Извещатель ОС автоматический: ударно-контактный, бесконтактный электромагнитный или пьезоэлектрический, устанавливаемый на стекле |  |  | 4: шт; 7: 2 |  |  |  | Извещатель ОС автоматический: ударно-контактный, бесконтактный электромагнитный или пьезоэлектрический, устанавливаемый на стекле
| Приказ от 4.08.2020 № 421/пр Прил.10, Табл.1, п.8.1 | Производство работ осуществляется в горной местности: на высоте от 1500 до 2500 м над уровнем моря. ОЗП=1,25; ЭМ=1,25 к расх.; ЗПМ=1,25; ТЗ=1,25; ТЗМ=1,25 | [15 empty] | Производство работ осуществляется в горной местности: на высоте от 1500 до 2500 м над уровнем моря. ОЗП=1,25; ЭМ=1,25 к расх.; ЗПМ=1,25; ТЗ=1,25; ТЗМ=1,25
| 1 | ОТ |  |  | 8: 8.08; 9: 1,25; 10: 20.2 | [5 empty] | ОТ
| 4 | М |  |  | 8: 2.07; 10: 4.14 | [5 empty] | М
|  | ЗТ |  |  | 4: чел.-ч; 5: 0,84; 6: 1,25; 7: 2,1 | [6 empty] | ЗТ
|  | Итого по расценке |  |  | 8: 10.15; 10: 24.34 | [7 empty] | Итого по расценке
|  | ФОТ |  |  | 10: 20.2 | [6 empty] | ФОТ
| МДС81-33.2004 Прил.4 п.28.1 | НР Монтаж оборудования |  |  | 4: %; 5: 80; 7: 80; 10: 16.16 | [6 empty] | НР Монтаж оборудования
| Письмо №АП-5536/06 Прил.1 п.28.1 | СП Монтаж оборудования |  |  | 4: %; 5: 60; 7: 60; 10: 12.12 | [6 empty] | СП Монтаж оборудования
|  | Всего по позиции |  |  | 10: 52.62 | [8 empty] | Всего по позиции
4 | ФССЦ-61.2.01.01-0001 | Извещатель охранный адресный акустический, марка "С2000-СТ" |  |  | 4: 10 шт; 7: 0,2; 8: 1699.1; 10: 339.82 |  |  |  | Извещатель охранный адресный акустический, марка "С2000-СТ"
|  | Объем=2 / 10 | [20 empty] | Объем=2 / 10
5 | ФЕРм10-08-002-04 | Извещатель ОС автоматический: контактный, магнитоконтактный на открывание окон, дверей |  |  | 4: шт; 7: 2 |  |  |  | Извещатель ОС автоматический: контактный, магнитоконтактный на открывание окон, дверей
| Приказ от 4.08.2020 № 421/пр Прил.10, Табл.1, п.8.1 | Производство работ осуществляется в горной местности: на высоте от 1500 до 2500 м над уровнем моря. ОЗП=1,25; ЭМ=1,25 к расх.; ЗПМ=1,25; ТЗ=1,25; ТЗМ=1,25 | [15 empty] | Производство работ осуществляется в горной местности: на высоте от 1500 до 2500 м над уровнем моря. ОЗП=1,25; ЭМ=1,25 к расх.; ЗПМ=1,25; ТЗ=1,25; ТЗМ=1,25
| 1 | ОТ |  |  | 8: 8.08; 9: 1,25; 10: 20.2 | [5 empty] | ОТ
| 4 | М |  |  | 8: 1.88; 10: 3.76 | [5 empty] | М
|  | ЗТ |  |  | 4: чел.-ч; 5: 0,84; 6: 1,25; 7: 2,1 | [6 empty] | ЗТ
|  | Итого по расценке |  |  | 8: 9.96; 10: 23.96 | [7 empty] | Итого по расценке
|  | ФОТ |  |  | 10: 20.2 | [6 empty] | ФОТ
| МДС81-33.2004 Прил.4 п.28.1 | НР Монтаж оборудования |  |  | 4: %; 5: 80; 7: 80; 10: 16.16 | [6 empty] | НР Монтаж оборудования
| Письмо №АП-5536/06 Прил.1 п.28.1 | СП Монтаж оборудования |  |  | 4: %; 5: 60; 7: 60; 10: 12.12 | [6 empty] | СП Монтаж оборудования
|  | Всего по позиции |  |  | 10: 52.24 | [8 empty] | Всего по позиции
6 | ФССЦ-61.2.01.06-0002 | Извещатель охранный адресный магнитоконтактный, марка "С2000-СМК Эстет" |  |  | 4: 10 шт; 7: 0,2; 8: 1006.8; 10: 201.36 |  |  |  | Извещатель охранный адресный магнитоконтактный, марка "С2000-СМК Эстет"
|  | Объем=2 / 10 | [20 empty] | Объем=2 / 10
7 | ФЕРм10-08-003-03 | Устройство ультразвуковое,: блок питания и контроля | [14 empty] | Устройство ультразвуковое,: блок питания и контроля | bar: 4; 7
| Приказ от 4.08.2020 № 421/пр Прил.10, Табл.1, п.8.1 | Производство работ осуществляется в горной местности: на высоте от 1500 до 2500 м над уровнем моря. ОЗП=1,25; ЭМ=1,25 к расх.; ЗПМ=1,25; ТЗ=1,25; ТЗМ=1,25 | [15 empty] | Производство работ осуществляется в горной местности: на высоте от 1500 до 2500 м над уровнем моря. ОЗП=1,25; ЭМ=1,25 к расх.; ЗПМ=1,25; ТЗ=1,25; ТЗМ=1,25
| 1 | ОТ |  |  | 8: 36.76; 9: 1,25; 10: 45.95 | [5 empty] | ОТ
| 4 | М |  |  | 8: 4.6; 10: 4.6 | [5 empty] | М
|  | ЗТ |  |  | 4: чел.-ч; 5: 3,6; 6: 1,25; 7: 4,5 | [6 empty] | ЗТ
|  | Итого по расценке |  |  | 8: 41.36; 10: 50.55 | [7 empty] | Итого по расценке
|  | ФОТ |  |  | 10: 45.95 | [6 empty] | ФОТ
| МДС81-33.2004 Прил.4 п.28.1 | НР Монтаж оборудования |  |  | 4: %; 5: 80; 7: 80; 10: 36.76 | [6 empty] | НР Монтаж оборудования
| Письмо №АП-5536/06 Прил.1 п.28.1 | СП Монтаж оборудования |  |  | 4: %; 5: 60; 7: 60; 10: 27.57 | [6 empty] | СП Монтаж оборудования
|  | Всего по позиции |  |  | 10: 114.88 | [8 empty] | Всего по позиции
8 | ФССЦ-61.2.07.04-0002 | Контроллер двухпроводной линии связи, марка "С2000-КДЛ" |  |  | 4: шт; 7: 1; 8: 175.63; 10: 175.63 |  |  |  | Контроллер двухпроводной линии связи, марка "С2000-КДЛ"
Монтажные работы | [15 empty] | Монтажные работы
9 | ФЕРм08-02-409-09 | Труба гофрированная ПВХ для защиты проводов и кабелей по установленным конструкциям, по стенам, колоннам, потолкам, основанию пола |  |  | 4: 100 м; 7: 0,3 |  |  |  | Труба гофрированная ПВХ для защиты проводов и кабелей по установленным конструкциям, по стенам, колоннам, потолкам, основанию пола
|  | Объем=30 / 100 | [20 empty] | Объем=30 / 100
| Приказ от 4.08.2020 № 421/пр Прил.10, Табл.1, п.8.1 | Производство работ осуществляется в горной местности: на высоте от 1500 до 2500 м над уровнем моря. ОЗП=1,25; ЭМ=1,25 к расх.; ЗПМ=1,25; ТЗ=1,25; ТЗМ=1,25 | [15 empty] | Производство работ осуществляется в горной местности: на высоте от 1500 до 2500 м над уровнем моря. ОЗП=1,25; ЭМ=1,25 к расх.; ЗПМ=1,25; ТЗ=1,25; ТЗМ=1,25
| 1 | ОТ |  |  | 8: 139.54; 9: 1,25; 10: 52.33 | [5 empty] | ОТ
| 4 | М |  |  | 8: 16.79; 10: 5.04 | [5 empty] | М
|  | ЗТ |  |  | 4: чел.-ч; 5: 15,2; 6: 1,25; 7: 5,7 | [6 empty] | ЗТ
|  | Итого по расценке |  |  | 8: 156.33; 10: 57.37 | [7 empty] | Итого по расценке
|  | ФОТ |  |  | 10: 52.33 | [6 empty] | ФОТ
| МДС81-33.2004 Прил.4 п.45.2 | НР Электромонтажные работы на других объектах |  |  | 4: %; 5: 95; 7: 95; 10: 49.71 | [6 empty] | НР Электромонтажные работы на других объектах
| Письмо №АП-5536/06 Прил.1 п.45.2 | СП Электромонтажные работы на других объектах |  |  | 4: %; 5: 65; 7: 65; 10: 34.01 | [6 empty] | СП Электромонтажные работы на других объектах
|  | Всего по позиции |  |  | 10: 141.09 | [8 empty] | Всего по позиции
10 | ФССЦ-24.3.01.02-0021 | Трубы из самозатухающего ПВХ гибкие гофрированные, легкие, с зондом, номинальный внутренний диаметр 16 мм |  |  | 4: м; 7: 30,6; 8: 1.61; 10: 49.27 |  |  |  | Трубы из самозатухающего ПВХ гибкие гофрированные, легкие, с зондом, номинальный внутренний диаметр 16 мм
|  | Объем=30*1,02 | [20 empty] | Объем=30*1,02
11 | ТЦ_20.2.05.02_77_7718573829_15.03.2021_01 | Держатель оцинкованный односторонний, д.16мм (ДКС арт. 53341) |  |  | 4: шт; 7: 90; 8: 0.82; 9: 1,02; 10: 75.28 |  |  |  | Держатель оцинкованный односторонний, д.16мм (ДКС арт. 53341)
|  | Цена=5,95/7,3 | [21 empty] | Цена=5,95/7,3
| Приказ от 04.08.2020 № 421/пр п.92а | Заготовительно-складские расходы ПЗ=1,02 (ОЗП=1,02; ЭМ=1,02; МАТ=1,02) | [15 empty] | Заготовительно-складские расходы ПЗ=1,02 (ОЗП=1,02; ЭМ=1,02; МАТ=1,02)
12 | ФЕРм08-02-412-01 | Затягивание провода в проложенные трубы и металлические рукава первого одножильного или многожильного в общей оплетке, суммарное сечение: до 2,5 мм2 |  |  | 4: 100 м; 7: 0,3 |  |  |  | Затягивание провода в проложенные трубы и металлические рукава первого одножильного или многожильного в общей оплетке, суммарное сечение: до 2,5 мм2
|  | Объем=30 / 100 | [20 empty] | Объем=30 / 100
| Приказ от 4.08.2020 № 421/пр Прил.10, Табл.1, п.8.1 | Производство работ осуществляется в горной местности: на высоте от 1500 до 2500 м над уровнем моря. ОЗП=1,25; ЭМ=1,25 к расх.; ЗПМ=1,25; ТЗ=1,25; ТЗМ=1,25 | [15 empty] | Производство работ осуществляется в горной местности: на высоте от 1500 до 2500 м над уровнем моря. ОЗП=1,25; ЭМ=1,25 к расх.; ЗПМ=1,25; ТЗ=1,25; ТЗМ=1,25
| 1 | ОТ |  |  | 8: 42.21; 9: 1,25; 10: 15.83 | [5 empty] | ОТ
| 2 | ЭМ |  |  | 8: 1.81; 9: 1,25; 10: 0.68 | [5 empty] | ЭМ
| 3 | в т.ч. ОТм |  |  | 8: 0.26; 9: 1,25; 10: 0.1 | [5 empty] | в т.ч. ОТм
| 4 | М |  |  | 8: 11.27; 10: 3.38 | [5 empty] | М
|  | ЗТ |  |  | 4: чел.-ч; 5: 4,49; 6: 1,25; 7: 1,68375 | [6 empty] | ЗТ
|  | ЗТм |  |  | 4: чел.-ч; 5: 0,02; 6: 1,25; 7: 0,0075 | [6 empty] | ЗТм
|  | Итого по расценке |  |  | 8: 55.29; 10: 19.89 | [7 empty] | Итого по расценке
|  | ФОТ |  |  | 10: 15.93 | [6 empty] | ФОТ
| МДС81-33.2004 Прил.4 п.45.2 | НР Электромонтажные работы на других объектах |  |  | 4: %; 5: 95; 7: 95; 10: 15.13 | [6 empty] | НР Электромонтажные работы на других объектах
| Письмо №АП-5536/06 Прил.1 п.45.2 | СП Электромонтажные работы на других объектах |  |  | 4: %; 5: 65; 7: 65; 10: 10.35 | [6 empty] | СП Электромонтажные работы на других объектах
|  | Всего по позиции |  |  | 10: 45.37 | [8 empty] | Всего по позиции
13 | ФССЦ-21.1.08.01-0091 | Кабель пожарной сигнализации КПСВВнг-LS 1х2х0,5 |  |  | 4: 1000 м; 7: 0,0306; 8: 2605.55; 10: 79.73 |  |  |  | Кабель пожарной сигнализации КПСВВнг-LS 1х2х0,5
|  | Объем=(30*1,02) / 1000 | [20 empty] | Объем=(30*1,02) / 1000
14 | ФССЦ-25.2.01.01-0018 | Бирки маркировочные пластмассовые У134 |  |  | 4: 100 шт; 7: 0,2; 8: 125; 10: 25 |  |  |  | Бирки маркировочные пластмассовые У134
|  | Объем=20 / 100 | [20 empty] | Объем=20 / 100
15 | ФЕРм08-02-155-01 | Герметизация проходов при вводе кабелей во взрывоопасные помещения уплотнительной массой |  |  | 4: шт; 7: 30 |  |  |  | Герметизация проходов при вводе кабелей во взрывоопасные помещения уплотнительной массой
| Приказ от 4.08.2020 № 421/пр Прил.10, Табл.1, п.8.1 | Производство работ осуществляется в горной местности: на высоте от 1500 до 2500 м над уровнем моря. ОЗП=1,25; ЭМ=1,25 к расх.; ЗПМ=1,25; ТЗ=1,25; ТЗМ=1,25 | [15 empty] | Производство работ осуществляется в горной местности: на высоте от 1500 до 2500 м над уровнем моря. ОЗП=1,25; ЭМ=1,25 к расх.; ЗПМ=1,25; ТЗ=1,25; ТЗМ=1,25
| 1 | ОТ |  |  | 8: 3.57; 9: 1,25; 10: 133.88 | [5 empty] | ОТ
| 4 | М |  |  | 8: 15.07; 10: 452.1 | [5 empty] | М
|  | ЗТ |  |  | 4: чел.-ч; 5: 0,38; 6: 1,25; 7: 14,25 | [6 empty] | ЗТ
|  | Итого по расценке |  |  | 8: 18.64; 10: 585.98 | [7 empty] | Итого по расценке
|  | ФОТ |  |  | 10: 133.88 | [6 empty] | ФОТ
| МДС81-33.2004 Прил.4 п.45.2 | НР Электромонтажные работы на других объектах |  |  | 4: %; 5: 95; 7: 95; 10: 127.19 | [6 empty] | НР Электромонтажные работы на других объектах
| Письмо №АП-5536/06 Прил.1 п.45.2 | СП Электромонтажные работы на других объектах |  |  | 4: %; 5: 65; 7: 65; 10: 87.02 | [6 empty] | СП Электромонтажные работы на других объектах
|  | Всего по позиции |  |  | 10: 800.19 | [8 empty] | Всего по позиции
|  | Итоги по смете: | [22 empty] | Итоги по смете:
| 1 | Монтажные работы |  |  | 10: 1606.2; 11: 7.3; 12: 11725 | [12 empty] | Монтажные работы
|  | В том числе: | [23 empty] | В том числе:
|  | оплата труда |  |  | 10: 357.65 | [12 empty] | оплата труда
|  | эксплуатация машин и механизмов |  |  | 10: 0.68 | [12 empty] | эксплуатация машин и механизмов
|  | материалы |  |  | 10: 706.6 | [12 empty] | материалы
|  | накладные расходы |  |  | 10: 316.52 | [12 empty] | накладные расходы
|  | сметная прибыль |  |  | 10: 224.75 | [12 empty] | сметная прибыль
|  | Оборудование |  |  | 10: 937.07; 12: 4226 | [12 empty] | Оборудование
| 2 | Инженерное оборудование |  |  | 10: 937.07; 11: 4.51; 12: 4226 | [12 empty] | Инженерное оборудование
|  | Итого ФОТ (справочно) |  |  | 10: 357.75 | [12 empty] | Итого ФОТ (справочно)
|  | Итого накладные расходы (справочно) |  |  | 10: 316.52 | [12 empty] | Итого накладные расходы (справочно)
|  | Итого сметная прибыль (справочно) |  |  | 10: 224.75 | [12 empty] | Итого сметная прибыль (справочно)
|  | ВСЕГО по смете |  |  | 10: 2543.27; 12: 15951 | [13 empty] | ВСЕГО по смете
Составил:
[должность, подпись (инициалы, фамилия)]
Проверил:
[должность, подпись (инициалы, фамилия)]

## 04-03-01 ЭС 0,4кВ
Приложение № 2
Утверждено приказом № 421 от 4 августа 2020 г. Минстроя РФ
Наименование редакции сметных нормативов |  |  | Изменения в федеральные единичные расценки и отдельные составляющие к ним, включенные в федеральный реестр сметных нормативов приказом Минстроя России от 26 декабря № 2019 г. № 876/пр (в ред. приказа от 30.03.2019 № 172/пр, от 01.06.2020 294/пр) | [10 empty] | Изменения в федеральные единичные расценки и отдельные составляющие к ним, включенные в федеральный реестр сметных нормативов приказом Минстроя России от 26 декабря № 2019 г. № 876/пр (в ред. приказа от 30.03.2019 № 172/пр, от 01.06.2020 294/пр)
Наименование программного продукта |  |  | ПК "ГРАНД-Смета 2021"
Всесезонный туристско-рекреационный комплекс "Ведучи", Чеченская Республика. Пассажирская подвесная канатная дорога VL5
(наименование стройки)
Сети электроснабжения 0,4кВ
(наименование объекта капитального строительства)
ЛОКАЛЬНЫЙ СМЕТНЫЙ РАСЧЕТ (СМЕТА) № 04-03-01
Наружное электроснабжение
(наименование конструктивного решения)
Составлен | базисно-индексным | методом
Основание | РС-19-533.220101.2.4-ТКР-ЭС.ВР
(проектная и (или) иная техническая документация)
Составлен(а) в текущем (базисном) уровне цен
Сметная стоимость |  | 470.54 | (91,66) | тыс.руб.
в том числе:
| строительных работ | 21.01 | (3,86) | тыс.руб. |  | Средства на оплату труда рабочих |  |  |  |  | 32.09 | (5,90) | тыс.руб.
| монтажных работ | 313.33 | (57,6) | тыс.руб. |  | Нормативные затраты труда рабочих | [5 empty] | 618.74 | чел.час.
| оборудования | 136.2 | (30,2) | тыс.руб. |  | Нормативные затраты труда машинистов | [5 empty] | 18.28 | чел.час.
| прочих затрат | 0 | (0) | тыс.руб. |  | Расчетный измеритель конструктивного решения
№ п/п | Обоснование | Наименование работ и затрат |  |  | Единица измерения | Количество |  |  | Сметная стоимость в базисном уровне цен (в текущем уровне цен (гр. 8) для ресурсов, отсутствующих в СНБ), руб. |  |  | Индексы | Сметная стоимость в текущем уровне цен, руб.
[6 empty] | на единицу | коэффициенты | всего с учетом коэффициентов | на единицу | коэффициенты | всего
1 | 2 | 3 |  |  | 4 | 5 | 6 | 7 | 8 | 9 | 10 | 11 | 12
Раздел 1. Кабельная линия | [14 empty] | Раздел 1. Кабельная линия
1 | ФЕР01-02-057-02 | Разработка грунта вручную в траншеях глубиной до 2 м без креплений с откосами, группа грунтов: 2 |  |  | 4: 100 м3; 7: 0,3555 |  |  | Разработка грунта вручную в траншеях глубиной до 2 м без креплений с откосами, группа грунтов: 2
|  | Объем=(6,75+28,8) / 100 | [14 empty] | Объем=(6,75+28,8) / 100
| Приказ от 04.08.2020 № 421/пр прил.10 табл.1 п.8.1 | Производство работ осуществляется в горной местности: на высоте свыше 1500 до 2500 м над уровнем моря ОЗП=1,25; ЭМ=1,25; ЗПМ=1,25; ТЗ=1,25; ТЗМ=1,25 | [15 empty] | Производство работ осуществляется в горной местности: на высоте свыше 1500 до 2500 м над уровнем моря ОЗП=1,25; ЭМ=1,25; ЗПМ=1,25; ТЗ=1,25; ТЗМ=1,25
| 1 | ОТ |  |  | 8: 1201.2; 9: 1,25; 10: 533.78 | [5 empty] | ОТ
|  | ЗТ |  |  | 4: чел.-ч; 5: 154; 6: 1,25; 7: 68,43375 | [6 empty] | ЗТ
|  | Итого по расценке |  |  | 8: 1201.2; 10: 533.78 | [7 empty] | Итого по расценке
|  | ФОТ |  |  | 10: 533.78 | [6 empty] | ФОТ
| МДС81-33.2004 Прил.4 п.1.2 | НР Земляные работы, выполняемые ручным способом |  |  | 4: %; 5: 80; 7: 80; 10: 427.02 | [6 empty] | НР Земляные работы, выполняемые ручным способом
| Письмо №АП-5536/06 от 18.11.04 Прил.1 п.1.2 | СП Земляные работы, выполняемые ручным способом |  |  | 4: %; 5: 45; 7: 45; 10: 240.2 | [6 empty] | СП Земляные работы, выполняемые ручным способом
|  | Всего по позиции |  |  | 10: 1201 | [8 empty] | Всего по позиции
2 | ФЕР01-02-061-01 | Засыпка вручную траншей, пазух котлованов и ям, группа грунтов: 1 |  |  | 4: 100 м3; 7: 0,237 |  |  | Засыпка вручную траншей, пазух котлованов и ям, группа грунтов: 1
|  | Объем=(4,5+19,2) / 100 | [14 empty] | Объем=(4,5+19,2) / 100
| Приказ от 04.08.2020 № 421/пр прил.10 табл.1 п.8.1 | Производство работ осуществляется в горной местности: на высоте свыше 1500 до 2500 м над уровнем моря ОЗП=1,25; ЭМ=1,25; ЗПМ=1,25; ТЗ=1,25; ТЗМ=1,25 | [15 empty] | Производство работ осуществляется в горной местности: на высоте свыше 1500 до 2500 м над уровнем моря ОЗП=1,25; ЭМ=1,25; ЗПМ=1,25; ТЗ=1,25; ТЗМ=1,25
| 1 | ОТ |  |  | 8: 663.75; 9: 1,25; 10: 196.64 | [5 empty] | ОТ
|  | ЗТ |  |  | 4: чел.-ч; 5: 88,5; 6: 1,25; 7: 26,218125 | [6 empty] | ЗТ
|  | Итого по расценке |  |  | 8: 663.75; 10: 196.64 | [7 empty] | Итого по расценке
|  | ФОТ |  |  | 10: 196.64 | [6 empty] | ФОТ
| МДС81-33.2004 Прил.4 п.1.2 | НР Земляные работы, выполняемые ручным способом |  |  | 4: %; 5: 80; 7: 80; 10: 157.31 | [6 empty] | НР Земляные работы, выполняемые ручным способом
| Письмо №АП-5536/06 от 18.11.04 Прил.1 п.1.2 | СП Земляные работы, выполняемые ручным способом |  |  | 4: %; 5: 45; 7: 45; 10: 88.49 | [6 empty] | СП Земляные работы, выполняемые ручным способом
|  | Всего по позиции |  |  | 10: 442.44 | [8 empty] | Всего по позиции
3 | ФЕР01-01-022-13 | Разработка грунта с погрузкой на автомобили-самосвалы в траншеях экскаватором «обратная лопата» с ковшом вместимостью 0,5 (0,5-0,63) м3, группа грунтов: 1 |  |  | 4: 1000 м3; 7: 0,01185 |  |  | Разработка грунта с погрузкой на автомобили-самосвалы в траншеях экскаватором «обратная лопата» с ковшом вместимостью 0,5 (0,5-0,63) м3, группа грунтов: 1
|  | Объем=(2,25+9,6) / 1000 | [14 empty] | Объем=(2,25+9,6) / 1000
| Приказ от 04.08.2020 № 421/пр прил.10 табл.1 п.8.1 | Производство работ осуществляется в горной местности: на высоте свыше 1500 до 2500 м над уровнем моря ОЗП=1,25; ЭМ=1,25; ЗПМ=1,25; ТЗ=1,25; ТЗМ=1,25 | [15 empty] | Производство работ осуществляется в горной местности: на высоте свыше 1500 до 2500 м над уровнем моря ОЗП=1,25; ЭМ=1,25; ЗПМ=1,25; ТЗ=1,25; ТЗМ=1,25
| 2 | ЭМ |  |  | 8: 2550; 9: 1,25; 10: 37.77 | [5 empty] | ЭМ
| 3 | в т.ч. ОТм |  |  | 8: 344.25; 9: 1,25; 10: 5.1 | [5 empty] | в т.ч. ОТм
|  | ЗТм |  |  | 4: чел.-ч; 5: 25,5; 6: 1,25; 7: 0,3777188 | [6 empty] | ЗТм
|  | Итого по расценке |  |  | 8: 2550; 10: 37.77 | [7 empty] | Итого по расценке
|  | ФОТ |  |  | 10: 5.1 | [6 empty] | ФОТ
| МДС81-33.2004 Прил.4 п.1.1 и Письмо №ВБ-338/02 от 08.02.08 | НР Земляные работы, выполняемые механизированным способом |  |  | 4: %; 5: 95; 7: 95; 10: 4.85 | [6 empty] | НР Земляные работы, выполняемые механизированным способом
| Письмо №АП-5536/06 от 18.11.04 Прил.1 п.1.1 | СП Земляные работы, выполняемые механизированным способом |  |  | 4: %; 5: 50; 7: 50; 10: 2.55 | [6 empty] | СП Земляные работы, выполняемые механизированным способом
|  | Всего по позиции |  |  | 10: 45.17 | [8 empty] | Всего по позиции
4 | ФССЦпг-03-21-01-001 | Перевозка грузов автомобилями-самосвалами грузоподъемностью 10 т работающих вне карьера на расстояние: I класс груза до 1 км |  |  | 4: 1 т груза; 7: 21,33; 8: 2.91; 10: 62.07 |  |  | Перевозка грузов автомобилями-самосвалами грузоподъемностью 10 т работающих вне карьера на расстояние: I класс груза до 1 км
|  | Объем=11,85*1,8 | [14 empty] | Объем=11,85*1,8
5 | ФЕРм08-02-142-01 | Устройство постели при одном кабеле в траншее |  |  | 4: 100 м; 7: 0,65 |  |  | Устройство постели при одном кабеле в траншее
|  | Объем=(25+40) / 100 | [14 empty] | Объем=(25+40) / 100
| Приказ от 04.08.2020 № 421/пр прил.10 табл.1 п.8.1 | Производство работ осуществляется в горной местности: на высоте свыше 1500 до 2500 м над уровнем моря ОЗП=1,25; ЭМ=1,25; ЗПМ=1,25; ТЗ=1,25; ТЗМ=1,25 | [15 empty] | Производство работ осуществляется в горной местности: на высоте свыше 1500 до 2500 м над уровнем моря ОЗП=1,25; ЭМ=1,25; ЗПМ=1,25; ТЗ=1,25; ТЗМ=1,25
| 1 | ОТ |  |  | 8: 49.82; 9: 1,25; 10: 40.48 | [5 empty] | ОТ
| 2 | ЭМ |  |  | 8: 256.27; 9: 1,25; 10: 208.22 | [5 empty] | ЭМ
| 3 | в т.ч. ОТм |  |  | 8: 45.24; 9: 1,25; 10: 36.76 | [5 empty] | в т.ч. ОТм
| 4 | М |  |  | 8: 1; 10: 0.65 | [5 empty] | М
|  | ЗТ |  |  | 4: чел.-ч; 5: 5,3; 6: 1,25; 7: 4,30625 | [6 empty] | ЗТ
|  | ЗТм |  |  | 4: чел.-ч; 5: 3,9; 6: 1,25; 7: 3,16875 | [6 empty] | ЗТм
|  | Итого по расценке |  |  | 8: 307.09; 10: 249.35 | [7 empty] | Итого по расценке
|  | ФОТ |  |  | 10: 77.24 | [6 empty] | ФОТ
| МДС81-33.2004 Прил.4 п.45.2 | НР Электромонтажные работы на других объектах |  |  | 4: %; 5: 95; 7: 95; 10: 73.38 | [6 empty] | НР Электромонтажные работы на других объектах
| Письмо №АП-5536/06 Прил.1 п.45.2 | СП Электромонтажные работы на других объектах |  |  | 4: %; 5: 65; 7: 65; 10: 50.21 | [6 empty] | СП Электромонтажные работы на других объектах
|  | Всего по позиции |  |  | 10: 372.94 | [8 empty] | Всего по позиции
6 | ФССЦ-02.3.01.02-0016 | Песок природный для строительных: работ средний с крупностью зерен размером свыше 5 мм-до 5% по массе |  |  | 4: м3; 7: 11,85; 8: 55.26; 10: 654.83 |  |  | Песок природный для строительных: работ средний с крупностью зерен размером свыше 5 мм-до 5% по массе
7 | ФЕРм08-02-141-02 | Кабель до 35 кВ в готовых траншеях без покрытий, масса 1 м: до 2 кг |  |  | 4: 100 м; 7: 0,45 |  |  | Кабель до 35 кВ в готовых траншеях без покрытий, масса 1 м: до 2 кг
|  | Объем=45 / 100 | [14 empty] | Объем=45 / 100
| Приказ от 04.08.2020 № 421/пр прил.10 табл.1 п.8.1 | Производство работ осуществляется в горной местности: на высоте свыше 1500 до 2500 м над уровнем моря ОЗП=1,25; ЭМ=1,25; ЗПМ=1,25; ТЗ=1,25; ТЗМ=1,25 | [15 empty] | Производство работ осуществляется в горной местности: на высоте свыше 1500 до 2500 м над уровнем моря ОЗП=1,25; ЭМ=1,25; ЗПМ=1,25; ТЗ=1,25; ТЗМ=1,25
| 1 | ОТ |  |  | 8: 103.02; 9: 1,25; 10: 57.95 | [5 empty] | ОТ
| 2 | ЭМ |  |  | 8: 92.28; 9: 1,25; 10: 51.91 | [5 empty] | ЭМ
| 3 | в т.ч. ОТм |  |  | 8: 11.3; 9: 1,25; 10: 6.36 | [5 empty] | в т.ч. ОТм
| 4 | М |  |  | 8: 72.97; 10: 32.84 | [5 empty] | М
|  | ЗТ |  |  | 4: чел.-ч; 5: 10,96; 6: 1,25; 7: 6,165 | [6 empty] | ЗТ
|  | ЗТм |  |  | 4: чел.-ч; 5: 0,9; 6: 1,25; 7: 0,50625 | [6 empty] | ЗТм
|  | Итого по расценке |  |  | 8: 268.27; 10: 142.7 | [7 empty] | Итого по расценке
|  | ФОТ |  |  | 10: 64.31 | [6 empty] | ФОТ
| МДС81-33.2004 Прил.4 п.45.2 | НР Электромонтажные работы на других объектах |  |  | 4: %; 5: 95; 7: 95; 10: 61.09 | [6 empty] | НР Электромонтажные работы на других объектах
| Письмо №АП-5536/06 Прил.1 п.45.2 | СП Электромонтажные работы на других объектах |  |  | 4: %; 5: 65; 7: 65; 10: 41.8 | [6 empty] | СП Электромонтажные работы на других объектах
|  | Всего по позиции |  |  | 10: 245.59 | [8 empty] | Всего по позиции
8 | ТЦ_21.1.06.08_77_7718573829_15.03.2021_01 | Кабель ПвКШп сеч. 4х70мм2 |  |  | 4: м; 7: 45,9; 8: 52.07; 9: 1,02; 10: 2437.81 |  |  | Кабель ПвКШп сеч. 4х70мм2
|  | Объем=45*1,02 | [14 empty] | Объем=45*1,02
|  | Цена=283,25/5,44 | [20 empty] | Цена=283,25/5,44
| Приказ от 04.08.2020 № 421/пр п.92а | Заготовительно-складские расходы ПЗ=1,02 (ОЗП=1,02; ЭМ=1,02; МАТ=1,02) | [15 empty] | Заготовительно-складские расходы ПЗ=1,02 (ОЗП=1,02; ЭМ=1,02; МАТ=1,02)
9 | ФЕРм08-02-141-01 | Кабель до 35 кВ в готовых траншеях без покрытий, масса 1 м: до 1 кг |  |  | 4: 100 м; 7: 0,37 |  |  | Кабель до 35 кВ в готовых траншеях без покрытий, масса 1 м: до 1 кг
|  | Объем=37 / 100 | [14 empty] | Объем=37 / 100
| Приказ от 04.08.2020 № 421/пр прил.10 табл.1 п.8.1 | Производство работ осуществляется в горной местности: на высоте свыше 1500 до 2500 м над уровнем моря ОЗП=1,25; ЭМ=1,25; ЗПМ=1,25; ТЗ=1,25; ТЗМ=1,25 | [15 empty] | Производство работ осуществляется в горной местности: на высоте свыше 1500 до 2500 м над уровнем моря ОЗП=1,25; ЭМ=1,25; ЗПМ=1,25; ТЗ=1,25; ТЗМ=1,25
| 1 | ОТ |  |  | 8: 103.02; 9: 1,25; 10: 47.65 | [5 empty] | ОТ
| 2 | ЭМ |  |  | 8: 66.92; 9: 1,25; 10: 30.95 | [5 empty] | ЭМ
| 3 | в т.ч. ОТм |  |  | 8: 7.79; 9: 1,25; 10: 3.6 | [5 empty] | в т.ч. ОТм
| 4 | М |  |  | 8: 72.97; 10: 27 | [5 empty] | М
|  | ЗТ |  |  | 4: чел.-ч; 5: 10,96; 6: 1,25; 7: 5,069 | [6 empty] | ЗТ
|  | ЗТм |  |  | 4: чел.-ч; 5: 0,62; 6: 1,25; 7: 0,28675 | [6 empty] | ЗТм
|  | Итого по расценке |  |  | 8: 242.91; 10: 105.6 | [7 empty] | Итого по расценке
|  | ФОТ |  |  | 10: 51.25 | [6 empty] | ФОТ
| МДС81-33.2004 Прил.4 п.45.2 | НР Электромонтажные работы на других объектах |  |  | 4: %; 5: 95; 7: 95; 10: 48.69 | [6 empty] | НР Электромонтажные работы на других объектах
| Письмо №АП-5536/06 Прил.1 п.45.2 | СП Электромонтажные работы на других объектах |  |  | 4: %; 5: 65; 7: 65; 10: 33.31 | [6 empty] | СП Электромонтажные работы на других объектах
|  | Всего по позиции |  |  | 10: 187.6 | [8 empty] | Всего по позиции
10 | ТЦ_21.1.06.08_77_7718573829_15.03.2021_01 | Кабель ПвКШп сеч. 4х10мм2 |  |  | 4: м; 7: 37,74; 8: 25.92; 9: 1,02; 10: 997.79 |  |  | Кабель ПвКШп сеч. 4х10мм2
|  | Объем=37*1,02 | [14 empty] | Объем=37*1,02
|  | Цена=141/5,44 | [20 empty] | Цена=141/5,44
| Приказ от 04.08.2020 № 421/пр п.92а | Заготовительно-складские расходы ПЗ=1,02 (ОЗП=1,02; ЭМ=1,02; МАТ=1,02) | [15 empty] | Заготовительно-складские расходы ПЗ=1,02 (ОЗП=1,02; ЭМ=1,02; МАТ=1,02)
11 | ФЕРм08-02-143-05 | Покрытие кабеля, проложенного в траншее: лентой сигнальной |  |  | 4: 100 м; 7: 0,65 |  |  | Покрытие кабеля, проложенного в траншее: лентой сигнальной
|  | Объем=65 / 100 | [14 empty] | Объем=65 / 100
| Приказ от 04.08.2020 № 421/пр прил.10 табл.1 п.8.1 | Производство работ осуществляется в горной местности: на высоте свыше 1500 до 2500 м над уровнем моря ОЗП=1,25; ЭМ=1,25; ЗПМ=1,25; ТЗ=1,25; ТЗМ=1,25 | [15 empty] | Производство работ осуществляется в горной местности: на высоте свыше 1500 до 2500 м над уровнем моря ОЗП=1,25; ЭМ=1,25; ЗПМ=1,25; ТЗ=1,25; ТЗМ=1,25
| 1 | ОТ |  |  | 8: 3.85; 9: 1,25; 10: 3.13 | [5 empty] | ОТ
| 2 | ЭМ |  |  | 8: 1.31; 9: 1,25; 10: 1.06 | [5 empty] | ЭМ
| 3 | в т.ч. ОТм |  |  | 8: 0.23; 9: 1,25; 10: 0.19 | [5 empty] | в т.ч. ОТм
| 4 | М |  |  | 8: 0.08; 10: 0.05 | [5 empty] | М
|  | ЗТ |  |  | 4: чел.-ч; 5: 0,48; 6: 1,25; 7: 0,39 | [6 empty] | ЗТ
|  | ЗТм |  |  | 4: чел.-ч; 5: 0,02; 6: 1,25; 7: 0,01625 | [6 empty] | ЗТм
|  | Итого по расценке |  |  | 8: 5.24; 10: 4.24 | [7 empty] | Итого по расценке
|  | ФОТ |  |  | 10: 3.32 | [6 empty] | ФОТ
| МДС81-33.2004 Прил.4 п.45.2 | НР Электромонтажные работы на других объектах |  |  | 4: %; 5: 95; 7: 95; 10: 3.15 | [6 empty] | НР Электромонтажные работы на других объектах
| Письмо №АП-5536/06 Прил.1 п.45.2 | СП Электромонтажные работы на других объектах |  |  | 4: %; 5: 65; 7: 65; 10: 2.16 | [6 empty] | СП Электромонтажные работы на других объектах
|  | Всего по позиции |  |  | 10: 9.55 | [8 empty] | Всего по позиции
12 | ФССЦ-01.7.06.08-0012 | Лента сигнальная полиэтиленовая ЛСЭ-300, длина 100 м, ширина 300 мм |  |  | 4: шт; 7: 1; 8: 376.94; 10: 376.94 |  |  | Лента сигнальная полиэтиленовая ЛСЭ-300, длина 100 м, ширина 300 мм
13 | ФЕР34-02-003-01 | Устройство трубопроводов из полиэтиленовых труб: до 2 отверстий |  |  | 4: канал.км; 7: 0,01 |  |  | Устройство трубопроводов из полиэтиленовых труб: до 2 отверстий
|  | Объем=10/1000 | [14 empty] | Объем=10/1000
| Приказ от 04.08.2020 № 421/пр прил.10 табл.1 п.8.1 | Производство работ осуществляется в горной местности: на высоте свыше 1500 до 2500 м над уровнем моря ОЗП=1,25; ЭМ=1,25; ЗПМ=1,25; ТЗ=1,25; ТЗМ=1,25 | [15 empty] | Производство работ осуществляется в горной местности: на высоте свыше 1500 до 2500 м над уровнем моря ОЗП=1,25; ЭМ=1,25; ЗПМ=1,25; ТЗ=1,25; ТЗМ=1,25
| 1 | ОТ |  |  | 8: 1125.18; 9: 1,25; 10: 14.06 | [5 empty] | ОТ
| 4 | М |  |  | 8: 63068.02; 10: 630.68 | [5 empty] | М
|  | ЗТ |  |  | 4: чел.-ч; 5: 133; 6: 1,25; 7: 1,6625 | [6 empty] | ЗТ
|  | Итого по расценке |  |  | 8: 64193.2; 10: 644.74 | [7 empty] | Итого по расценке
|  | ФОТ |  |  | 10: 14.06 | [6 empty] | ФОТ
| МДС81-33.2004 Прил.4 п.28.1 | НР Прокладка и монтаж сетей связи |  |  | 4: %; 5: 100; 7: 100; 10: 14.06 | [6 empty] | НР Прокладка и монтаж сетей связи
| Письмо №АП-5536/06 от 18.11.04 Прил.1 п.28.1 | СП Прокладка и монтаж сетей связи |  |  | 4: %; 5: 65; 7: 65; 10: 9.14 | [6 empty] | СП Прокладка и монтаж сетей связи
|  | Всего по позиции |  |  | 10: 667.94 | [8 empty] | Всего по позиции
14 | ФЕРм08-02-148-03 | Кабель до 35 кВ в проложенных трубах, блоках и коробах, масса 1 м кабеля: до 3 кг |  |  | 4: 100 м; 7: 0,1 |  |  | Кабель до 35 кВ в проложенных трубах, блоках и коробах, масса 1 м кабеля: до 3 кг
|  | Объем=10 / 100 | [14 empty] | Объем=10 / 100
| Приказ от 04.08.2020 № 421/пр прил.10 табл.1 п.8.1 | Производство работ осуществляется в горной местности: на высоте свыше 1500 до 2500 м над уровнем моря ОЗП=1,25; ЭМ=1,25; ЗПМ=1,25; ТЗ=1,25; ТЗМ=1,25 | [15 empty] | Производство работ осуществляется в горной местности: на высоте свыше 1500 до 2500 м над уровнем моря ОЗП=1,25; ЭМ=1,25; ЗПМ=1,25; ТЗ=1,25; ТЗМ=1,25
| 1 | ОТ |  |  | 8: 174.46; 9: 1,25; 10: 21.81 | [5 empty] | ОТ
| 2 | ЭМ |  |  | 8: 54.07; 9: 1,25; 10: 6.76 | [5 empty] | ЭМ
| 3 | в т.ч. ОТм |  |  | 8: 5.02; 9: 1,25; 10: 0.63 | [5 empty] | в т.ч. ОТм
| 4 | М |  |  | 8: 38.65; 10: 3.87 | [5 empty] | М
|  | ЗТ |  |  | 4: чел.-ч; 5: 18,56; 6: 1,25; 7: 2,32 | [6 empty] | ЗТ
|  | ЗТм |  |  | 4: чел.-ч; 5: 0,4; 6: 1,25; 7: 0,05 | [6 empty] | ЗТм
|  | Итого по расценке |  |  | 8: 267.18; 10: 32.44 | [7 empty] | Итого по расценке
|  | ФОТ |  |  | 10: 22.44 | [6 empty] | ФОТ
| МДС81-33.2004 Прил.4 п.45.2 | НР Электромонтажные работы на других объектах |  |  | 4: %; 5: 95; 7: 95; 10: 21.32 | [6 empty] | НР Электромонтажные работы на других объектах
| Письмо №АП-5536/06 Прил.1 п.45.2 | СП Электромонтажные работы на других объектах |  |  | 4: %; 5: 65; 7: 65; 10: 14.59 | [6 empty] | СП Электромонтажные работы на других объектах
|  | Всего по позиции |  |  | 10: 68.35 | [8 empty] | Всего по позиции
15 | ФЕРм08-02-141-03 | Кабель до 35 кВ в готовых траншеях без покрытий, масса 1 м: до 3 кг |  |  | 4: 100 м; 7: 0,1 |  |  | Кабель до 35 кВ в готовых траншеях без покрытий, масса 1 м: до 3 кг
|  | Объем=10 / 100 | [14 empty] | Объем=10 / 100
| Приказ от 04.08.2020 № 421/пр прил.10 табл.1 п.8.1 | Производство работ осуществляется в горной местности: на высоте свыше 1500 до 2500 м над уровнем моря ОЗП=1,25; ЭМ=1,25; ЗПМ=1,25; ТЗ=1,25; ТЗМ=1,25 | [15 empty] | Производство работ осуществляется в горной местности: на высоте свыше 1500 до 2500 м над уровнем моря ОЗП=1,25; ЭМ=1,25; ЗПМ=1,25; ТЗ=1,25; ТЗМ=1,25
| 1 | ОТ |  |  | 8: 106.78; 9: 1,25; 10: 13.35 | [5 empty] | ОТ
| 2 | ЭМ |  |  | 8: 181.03; 9: 1,25; 10: 22.63 | [5 empty] | ЭМ
| 3 | в т.ч. ОТм |  |  | 8: 23.59; 9: 1,25; 10: 2.95 | [5 empty] | в т.ч. ОТм
| 4 | М |  |  | 8: 73.05; 10: 7.31 | [5 empty] | М
|  | ЗТ |  |  | 4: чел.-ч; 5: 11,36; 6: 1,25; 7: 1,42 | [6 empty] | ЗТ
|  | ЗТм |  |  | 4: чел.-ч; 5: 1,88; 6: 1,25; 7: 0,235 | [6 empty] | ЗТм
|  | Итого по расценке |  |  | 8: 360.86; 10: 43.29 | [7 empty] | Итого по расценке
|  | ФОТ |  |  | 10: 16.3 | [6 empty] | ФОТ
| МДС81-33.2004 Прил.4 п.45.2 | НР Электромонтажные работы на других объектах |  |  | 4: %; 5: 95; 7: 95; 10: 15.49 | [6 empty] | НР Электромонтажные работы на других объектах
| Письмо №АП-5536/06 Прил.1 п.45.2 | СП Электромонтажные работы на других объектах |  |  | 4: %; 5: 65; 7: 65; 10: 10.6 | [6 empty] | СП Электромонтажные работы на других объектах
|  | Всего по позиции |  |  | 10: 69.38 | [8 empty] | Всего по позиции
16 | ТЦ_21.1.06.08_77_7718573829_15.03.2021_01 | Кабель ПвКШп сеч. 1х240мм2 |  |  | 4: м; 7: 10,2; 8: 280.28; 9: 1,02; 10: 2916.03 |  |  | Кабель ПвКШп сеч. 1х240мм2
|  | Объем=10*1,02 | [14 empty] | Объем=10*1,02
|  | Цена=1524,72/5,44 | [20 empty] | Цена=1524,72/5,44
| Приказ от 04.08.2020 № 421/пр п.92а | Заготовительно-складские расходы ПЗ=1,02 (ОЗП=1,02; ЭМ=1,02; МАТ=1,02) | [15 empty] | Заготовительно-складские расходы ПЗ=1,02 (ОЗП=1,02; ЭМ=1,02; МАТ=1,02)
17 | ФЕРм08-02-472-02 | Заземлитель горизонтальный из стали: полосовой сечением 160 мм2 |  |  | 4: 100 м; 7: 2,95 |  |  | Заземлитель горизонтальный из стали: полосовой сечением 160 мм2
|  | Объем=295 / 100 | [14 empty] | Объем=295 / 100
| Приказ от 04.08.2020 № 421/пр прил.10 табл.1 п.8.1 | Производство работ осуществляется в горной местности: на высоте свыше 1500 до 2500 м над уровнем моря ОЗП=1,25; ЭМ=1,25; ЗПМ=1,25; ТЗ=1,25; ТЗМ=1,25 | [15 empty] | Производство работ осуществляется в горной местности: на высоте свыше 1500 до 2500 м над уровнем моря ОЗП=1,25; ЭМ=1,25; ЗПМ=1,25; ТЗ=1,25; ТЗМ=1,25
| 1 | ОТ |  |  | 8: 135.36; 9: 1,25; 10: 499.14 | [5 empty] | ОТ
| 2 | ЭМ |  |  | 8: 58.09; 9: 1,25; 10: 214.21 | [5 empty] | ЭМ
| 3 | в т.ч. ОТм |  |  | 8: 5.02; 9: 1,25; 10: 18.51 | [5 empty] | в т.ч. ОТм
| 4 | М |  |  | 8: 894.6; 10: 2639.07 | [5 empty] | М
|  | ЗТ |  |  | 4: чел.-ч; 5: 14,4; 6: 1,25; 7: 53,1 | [6 empty] | ЗТ
|  | ЗТм |  |  | 4: чел.-ч; 5: 0,4; 6: 1,25; 7: 1,475 | [6 empty] | ЗТм
|  | Итого по расценке |  |  | 8: 1088.05; 10: 3352.42 | [7 empty] | Итого по расценке
|  | ФОТ |  |  | 10: 517.65 | [6 empty] | ФОТ
| МДС81-33.2004 Прил.4 п.45.2 | НР Электромонтажные работы на других объектах |  |  | 4: %; 5: 95; 7: 95; 10: 491.77 | [6 empty] | НР Электромонтажные работы на других объектах
| Письмо №АП-5536/06 Прил.1 п.45.2 | СП Электромонтажные работы на других объектах |  |  | 4: %; 5: 65; 7: 65; 10: 336.47 | [6 empty] | СП Электромонтажные работы на других объектах
|  | Всего по позиции |  |  | 10: 4180.66 | [8 empty] | Всего по позиции
18 | ФССЦ-08.3.07.01-0042 | Сталь полосовая: 40х4 мм, кипящая |  |  | 4: т; 7: 0,372; 8: 6200; 10: 2306.4 |  |  | Сталь полосовая: 40х4 мм, кипящая
|  | Объем=1,26*295/1000 | [14 empty] | Объем=1,26*295/1000
19 | ФЕРм08-02-471-02 | Заземлитель вертикальный из угловой стали размером: 63х63х6 мм |  |  | 4: 10 шт; 7: 2,4 |  |  | Заземлитель вертикальный из угловой стали размером: 63х63х6 мм
|  | Объем=24 / 10 | [14 empty] | Объем=24 / 10
| Приказ от 04.08.2020 № 421/пр прил.10 табл.1 п.8.1 | Производство работ осуществляется в горной местности: на высоте свыше 1500 до 2500 м над уровнем моря ОЗП=1,25; ЭМ=1,25; ЗПМ=1,25; ТЗ=1,25; ТЗМ=1,25 | [15 empty] | Производство работ осуществляется в горной местности: на высоте свыше 1500 до 2500 м над уровнем моря ОЗП=1,25; ЭМ=1,25; ЗПМ=1,25; ТЗ=1,25; ТЗМ=1,25
| 1 | ОТ |  |  | 8: 96.82; 9: 1,25; 10: 290.46 | [5 empty] | ОТ
| 2 | ЭМ |  |  | 8: 61.13; 9: 1,25; 10: 183.39 | [5 empty] | ЭМ
| 3 | в т.ч. ОТм |  |  | 8: 6.78; 9: 1,25; 10: 20.34 | [5 empty] | в т.ч. ОТм
| 4 | М |  |  | 8: 581.9; 10: 1396.56 | [5 empty] | М
|  | ЗТ |  |  | 4: чел.-ч; 5: 10,3; 6: 1,25; 7: 30,9 | [6 empty] | ЗТ
|  | ЗТм |  |  | 4: чел.-ч; 5: 0,54; 6: 1,25; 7: 1,62 | [6 empty] | ЗТм
|  | Итого по расценке |  |  | 8: 739.85; 10: 1870.41 | [7 empty] | Итого по расценке
|  | ФОТ |  |  | 10: 310.8 | [6 empty] | ФОТ
| МДС81-33.2004 Прил.4 п.45.2 | НР Электромонтажные работы на других объектах |  |  | 4: %; 5: 95; 7: 95; 10: 295.26 | [6 empty] | НР Электромонтажные работы на других объектах
| Письмо №АП-5536/06 Прил.1 п.45.2 | СП Электромонтажные работы на других объектах |  |  | 4: %; 5: 65; 7: 65; 10: 202.02 | [6 empty] | СП Электромонтажные работы на других объектах
|  | Всего по позиции |  |  | 10: 2367.69 | [8 empty] | Всего по позиции
20 | ФССЦ-08.3.08.02-0024 | Уголок горячекатаный, размер 63х63 мм |  |  | 4: т; 7: 0,412; 8: 5636.21; 10: 2322.12 |  |  | Уголок горячекатаный, размер 63х63 мм
|  | Объем=5,72*3*24/1000 | [14 empty] | Объем=5,72*3*24/1000
21 | ФЕРм08-02-471-01 | Заземлитель вертикальный из угловой стали размером: 50х50х5 мм |  |  | 4: 10 шт; 7: 1 |  |  | Заземлитель вертикальный из угловой стали размером: 50х50х5 мм
|  | Объем=10 / 10 | [14 empty] | Объем=10 / 10
| Приказ от 04.08.2020 № 421/пр прил.10 табл.1 п.8.1 | Производство работ осуществляется в горной местности: на высоте свыше 1500 до 2500 м над уровнем моря ОЗП=1,25; ЭМ=1,25; ЗПМ=1,25; ТЗ=1,25; ТЗМ=1,25 | [15 empty] | Производство работ осуществляется в горной местности: на высоте свыше 1500 до 2500 м над уровнем моря ОЗП=1,25; ЭМ=1,25; ЗПМ=1,25; ТЗ=1,25; ТЗМ=1,25
| 1 | ОТ |  |  | 8: 87.14; 9: 1,25; 10: 108.93 | [5 empty] | ОТ
| 2 | ЭМ |  |  | 8: 43.02; 9: 1,25; 10: 53.78 | [5 empty] | ЭМ
| 3 | в т.ч. ОТм |  |  | 8: 4.27; 9: 1,25; 10: 5.34 | [5 empty] | в т.ч. ОТм
| 4 | М |  |  | 8: 485.57; 10: 485.57 | [5 empty] | М
|  | ЗТ |  |  | 4: чел.-ч; 5: 9,27; 6: 1,25; 7: 11,5875 | [6 empty] | ЗТ
|  | ЗТм |  |  | 4: чел.-ч; 5: 0,34; 6: 1,25; 7: 0,425 | [6 empty] | ЗТм
|  | Итого по расценке |  |  | 8: 615.73; 10: 648.28 | [7 empty] | Итого по расценке
|  | ФОТ |  |  | 10: 114.27 | [6 empty] | ФОТ
| МДС81-33.2004 Прил.4 п.45.2 | НР Электромонтажные работы на других объектах |  |  | 4: %; 5: 95; 7: 95; 10: 108.56 | [6 empty] | НР Электромонтажные работы на других объектах
| Письмо №АП-5536/06 Прил.1 п.45.2 | СП Электромонтажные работы на других объектах |  |  | 4: %; 5: 65; 7: 65; 10: 74.28 | [6 empty] | СП Электромонтажные работы на других объектах
|  | Всего по позиции |  |  | 10: 831.12 | [8 empty] | Всего по позиции
22 | ФССЦ-08.3.08.02-0022 | Уголок горячекатаный, размер 50х50 мм |  |  | 4: т; 7: 0,113; 8: 5763; 10: 651.22 |  |  | Уголок горячекатаный, размер 50х50 мм
|  | Объем=3,77*3*10/1000 | [14 empty] | Объем=3,77*3*10/1000
|  | Итоги по разделу 1 Кабельная линия : | [21 empty] | Итоги по разделу 1 Кабельная линия :
|  | Строительные работы |  |  | 10: 3073.45 | [11 empty] | Строительные работы
| 1 | Строительные работы |  |  | 10: 3011.38 | [11 empty] | Строительные работы
|  | В том числе: | [22 empty] | В том числе:
|  | оплата труда |  |  | 10: 744.48 | [11 empty] | оплата труда
|  | эксплуатация машин и механизмов |  |  | 10: 37.77 | [11 empty] | эксплуатация машин и механизмов
|  | материалы |  |  | 10: 1285.51 | [11 empty] | материалы
|  | накладные расходы |  |  | 10: 603.24 | [11 empty] | накладные расходы
|  | сметная прибыль |  |  | 10: 340.38 | [11 empty] | сметная прибыль
| 1 | Транспортные расходы (перевозка), относимые на стоимость строительных работ |  |  | 10: 62.07 | [11 empty] | Транспортные расходы (перевозка), относимые на стоимость строительных работ
| 1 | Монтажные работы |  |  | 10: 20341.19 | [11 empty] | Монтажные работы
|  | В том числе: | [22 empty] | В том числе:
|  | оплата труда |  |  | 10: 1082.9 | [11 empty] | оплата труда
|  | эксплуатация машин и механизмов |  |  | 10: 772.91 | [11 empty] | эксплуатация машин и механизмов
|  | материалы |  |  | 10: 16601.23 | [11 empty] | материалы
|  | накладные расходы |  |  | 10: 1118.71 | [11 empty] | накладные расходы
|  | сметная прибыль |  |  | 10: 765.44 | [11 empty] | сметная прибыль
|  | Итого ФОТ (справочно) |  |  | 10: 1927.16 | [11 empty] | Итого ФОТ (справочно)
|  | Итого накладные расходы (справочно) |  |  | 10: 1721.95 | [11 empty] | Итого накладные расходы (справочно)
|  | Итого сметная прибыль (справочно) |  |  | 10: 1105.82 | [11 empty] | Итого сметная прибыль (справочно)
|  | Итого по разделу 1 Кабельная линия |  |  | 10: 23414.64 | [12 empty] | Итого по разделу 1 Кабельная линия
Раздел 2. Освещение | [14 empty] | Раздел 2. Освещение
23 | ФЕРм08-03-573-04 | Шкаф (пульт) управления навесной, высота, ширина и глубина: до 600х600х350 мм |  |  | 4: шт; 7: 4 |  |  | Шкаф (пульт) управления навесной, высота, ширина и глубина: до 600х600х350 мм
| Приказ от 04.08.2020 № 421/пр прил.10 табл.1 п.8.1 | Производство работ осуществляется в горной местности: на высоте свыше 1500 до 2500 м над уровнем моря ОЗП=1,25; ЭМ=1,25; ЗПМ=1,25; ТЗ=1,25; ТЗМ=1,25 | [15 empty] | Производство работ осуществляется в горной местности: на высоте свыше 1500 до 2500 м над уровнем моря ОЗП=1,25; ЭМ=1,25; ЗПМ=1,25; ТЗ=1,25; ТЗМ=1,25
| 1 | ОТ |  |  | 8: 20.44; 9: 1,25; 10: 102.2 | [5 empty] | ОТ
| 2 | ЭМ |  |  | 8: 33.47; 9: 1,25; 10: 167.35 | [5 empty] | ЭМ
| 3 | в т.ч. ОТм |  |  | 8: 3.42; 9: 1,25; 10: 17.1 | [5 empty] | в т.ч. ОТм
| 4 | М |  |  | 8: 2.94; 10: 11.76 | [5 empty] | М
|  | ЗТ |  |  | 4: чел.-ч; 5: 2,06; 6: 1,25; 7: 10,3 | [6 empty] | ЗТ
|  | ЗТм |  |  | 4: чел.-ч; 5: 0,31; 6: 1,25; 7: 1,55 | [6 empty] | ЗТм
|  | Итого по расценке |  |  | 8: 56.85; 10: 281.31 | [7 empty] | Итого по расценке
|  | ФОТ |  |  | 10: 119.3 | [6 empty] | ФОТ
| МДС81-33.2004 Прил.4 п.45.2 | НР Электромонтажные работы на других объектах |  |  | 4: %; 5: 95; 7: 95; 10: 113.34 | [6 empty] | НР Электромонтажные работы на других объектах
| Письмо №АП-5536/06 Прил.1 п.45.2 | СП Электромонтажные работы на других объектах |  |  | 4: %; 5: 65; 7: 65; 10: 77.55 | [6 empty] | СП Электромонтажные работы на других объектах
|  | Всего по позиции |  |  | 10: 472.2 | [8 empty] | Всего по позиции
24 | ТЦ_62.1.02.10_77_7718573829_15.03.2021_01 | Вводно-распределительное устройство ВРУ-1 |  |  | 4: шт; 7: 1; 8: 7150.78; 9: 1,012; 10: 7236.59 |  |  | Вводно-распределительное устройство ВРУ-1
|  | Цена=32250/4,51 | [20 empty] | Цена=32250/4,51
| Приказ от 04.08.2020 № 421/пр п.92в | Заготовительно-складские расходы ПЗ=1,012 (ОЗП=1,012; ЭМ=1,012; МАТ=1,012) | [15 empty] | Заготовительно-складские расходы ПЗ=1,012 (ОЗП=1,012; ЭМ=1,012; МАТ=1,012)
25 | ТЦ_62.1.02.10_77_7718573829_15.03.2021_01 | Вводно-распределительное устройство ВРУ-2 |  |  | 4: шт; 7: 1; 8: 7224.69; 9: 1,012; 10: 7311.39 |  |  | Вводно-распределительное устройство ВРУ-2
|  | Цена=32583,33/4,51 | [20 empty] | Цена=32583,33/4,51
| Приказ от 04.08.2020 № 421/пр п.92в | Заготовительно-складские расходы ПЗ=1,012 (ОЗП=1,012; ЭМ=1,012; МАТ=1,012) | [15 empty] | Заготовительно-складские расходы ПЗ=1,012 (ОЗП=1,012; ЭМ=1,012; МАТ=1,012)
26 | ТЦ_62.1.02.10_77_7718573829_15.03.2021_01 | Вводно-распределительное устройство ВРУ-3 |  |  | 4: шт; 7: 1; 8: 7150.78; 9: 1,012; 10: 7236.59 |  |  | Вводно-распределительное устройство ВРУ-3
|  | Цена=32250/4,51 | [20 empty] | Цена=32250/4,51
| Приказ от 04.08.2020 № 421/пр п.92в | Заготовительно-складские расходы ПЗ=1,012 (ОЗП=1,012; ЭМ=1,012; МАТ=1,012) | [15 empty] | Заготовительно-складские расходы ПЗ=1,012 (ОЗП=1,012; ЭМ=1,012; МАТ=1,012)
27 | ТЦ_62.1.02.10_77_7718573829_15.03.2021_01 | Вводно-распределительное устройство ВРУ-4 |  |  | 4: шт; 7: 1; 8: 8314.86; 9: 1,012; 10: 8414.64 |  |  | Вводно-распределительное устройство ВРУ-4
|  | Цена=37500/4,51 | [20 empty] | Цена=37500/4,51
| Приказ от 04.08.2020 № 421/пр п.92в | Заготовительно-складские расходы ПЗ=1,012 (ОЗП=1,012; ЭМ=1,012; МАТ=1,012) | [15 empty] | Заготовительно-складские расходы ПЗ=1,012 (ОЗП=1,012; ЭМ=1,012; МАТ=1,012)
28 | ФЕРм08-03-593-06 | Светильник потолочный или настенный с креплением винтами или болтами для помещений: с нормальными условиями среды, одноламповый |  |  | 4: 100 шт; 7: 0,1 |  |  | Светильник потолочный или настенный с креплением винтами или болтами для помещений: с нормальными условиями среды, одноламповый
|  | Объем=(5+5) / 100 | [14 empty] | Объем=(5+5) / 100
| Приказ от 04.08.2020 № 421/пр прил.10 табл.1 п.8.1 | Производство работ осуществляется в горной местности: на высоте свыше 1500 до 2500 м над уровнем моря ОЗП=1,25; ЭМ=1,25; ЗПМ=1,25; ТЗ=1,25; ТЗМ=1,25 | [15 empty] | Производство работ осуществляется в горной местности: на высоте свыше 1500 до 2500 м над уровнем моря ОЗП=1,25; ЭМ=1,25; ЗПМ=1,25; ТЗ=1,25; ТЗМ=1,25
| 1 | ОТ |  |  | 8: 700.75; 9: 1,25; 10: 87.59 | [5 empty] | ОТ
| 2 | ЭМ |  |  | 8: 158.72; 9: 1,25; 10: 19.84 | [5 empty] | ЭМ
| 3 | в т.ч. ОТм |  |  | 8: 21.97; 9: 1,25; 10: 2.75 | [5 empty] | в т.ч. ОТм
| 4 | М |  |  | 8: 514.36; 10: 51.44 | [5 empty] | М
|  | ЗТ |  |  | 4: чел.-ч; 5: 70,64; 6: 1,25; 7: 8,83 | [6 empty] | ЗТ
|  | ЗТм |  |  | 4: чел.-ч; 5: 1,75; 6: 1,25; 7: 0,21875 | [6 empty] | ЗТм
|  | Итого по расценке |  |  | 8: 1373.83; 10: 158.87 | [7 empty] | Итого по расценке
|  | ФОТ |  |  | 10: 90.34 | [6 empty] | ФОТ
| МДС81-33.2004 Прил.4 п.45.2 | НР Электромонтажные работы на других объектах |  |  | 4: %; 5: 95; 7: 95; 10: 85.82 | [6 empty] | НР Электромонтажные работы на других объектах
| Письмо №АП-5536/06 Прил.1 п.45.2 | СП Электромонтажные работы на других объектах |  |  | 4: %; 5: 65; 7: 65; 10: 58.72 | [6 empty] | СП Электромонтажные работы на других объектах
|  | Всего по позиции |  |  | 10: 303.41 | [8 empty] | Всего по позиции
29 | ТЦ_20.3.03.07_77_7718573829_15.03.2021_01 | Светильник светодиодный spo-6-36к-м(а) |  |  | 4: шт; 7: 5; 8: 324.56; 9: 1,02; 10: 1655.26 |  |  | Светильник светодиодный spo-6-36к-м(а)
|  | Цена=1765,63/5,44 | [20 empty] | Цена=1765,63/5,44
| Приказ от 04.08.2020 № 421/пр п.92а | Заготовительно-складские расходы ПЗ=1,02 (ОЗП=1,02; ЭМ=1,02; МАТ=1,02) | [15 empty] | Заготовительно-складские расходы ПЗ=1,02 (ОЗП=1,02; ЭМ=1,02; МАТ=1,02)
30 | ТЦ_20.3.03.07_77_7718573829_15.03.2021_01 | Светильник светодиодный spo-6-36к-м |  |  | 4: шт; 7: 5; 8: 95.99; 9: 1,02; 10: 489.55 |  |  | Светильник светодиодный spo-6-36к-м
|  | Цена=522,21/5,44 | [20 empty] | Цена=522,21/5,44
| Приказ от 04.08.2020 № 421/пр п.92а | Заготовительно-складские расходы ПЗ=1,02 (ОЗП=1,02; ЭМ=1,02; МАТ=1,02) | [15 empty] | Заготовительно-складские расходы ПЗ=1,02 (ОЗП=1,02; ЭМ=1,02; МАТ=1,02)
31 | ФССЦ-20.3.02.12-0008 | Лампы энергосберегающие 13W/3U E27 |  |  | 4: шт; 7: 10; 8: 14.21; 10: 142.1 |  |  | Лампы энергосберегающие 13W/3U E27
32 | ФЕРм08-03-593-05 | Светильник потолочный или настенный с креплением винтами или болтами для помещений: с тяжелыми условиями среды, уплотненный |  |  | 4: 100 шт; 7: 0,1 |  |  | Светильник потолочный или настенный с креплением винтами или болтами для помещений: с тяжелыми условиями среды, уплотненный
|  | Объем=10 / 100 | [14 empty] | Объем=10 / 100
| Приказ от 04.08.2020 № 421/пр прил.10 табл.1 п.8.1 | Производство работ осуществляется в горной местности: на высоте свыше 1500 до 2500 м над уровнем моря ОЗП=1,25; ЭМ=1,25; ЗПМ=1,25; ТЗ=1,25; ТЗМ=1,25 | [15 empty] | Производство работ осуществляется в горной местности: на высоте свыше 1500 до 2500 м над уровнем моря ОЗП=1,25; ЭМ=1,25; ЗПМ=1,25; ТЗ=1,25; ТЗМ=1,25
| 1 | ОТ |  |  | 8: 741.32; 9: 1,25; 10: 92.67 | [5 empty] | ОТ
| 2 | ЭМ |  |  | 8: 92.36; 9: 1,25; 10: 11.55 | [5 empty] | ЭМ
| 3 | в т.ч. ОТм |  |  | 8: 12.81; 9: 1,25; 10: 1.6 | [5 empty] | в т.ч. ОТм
| 4 | М |  |  | 8: 515.17; 10: 51.52 | [5 empty] | М
|  | ЗТ |  |  | 4: чел.-ч; 5: 74,73; 6: 1,25; 7: 9,34125 | [6 empty] | ЗТ
|  | ЗТм |  |  | 4: чел.-ч; 5: 1,02; 6: 1,25; 7: 0,1275 | [6 empty] | ЗТм
|  | Итого по расценке |  |  | 8: 1348.85; 10: 155.74 | [7 empty] | Итого по расценке
|  | ФОТ |  |  | 10: 94.27 | [6 empty] | ФОТ
| МДС81-33.2004 Прил.4 п.45.2 | НР Электромонтажные работы на других объектах |  |  | 4: %; 5: 95; 7: 95; 10: 89.56 | [6 empty] | НР Электромонтажные работы на других объектах
| Письмо №АП-5536/06 Прил.1 п.45.2 | СП Электромонтажные работы на других объектах |  |  | 4: %; 5: 65; 7: 65; 10: 61.28 | [6 empty] | СП Электромонтажные работы на других объектах
|  | Всего по позиции |  |  | 10: 306.58 | [8 empty] | Всего по позиции
33 | ФССЦ-20.3.03.04-0076 | Светильник, типа НПП 03-100-002 |  |  | 4: шт; 7: 10; 8: 56.22; 10: 562.2 |  |  | Светильник, типа НПП 03-100-002
34 | ФЕРм08-03-593-10 | Световые настенные указатели |  |  | 4: 100 шт; 7: 0,06 |  |  | Световые настенные указатели
|  | Объем=6 / 100 | [14 empty] | Объем=6 / 100
| Приказ от 04.08.2020 № 421/пр прил.10 табл.1 п.8.1 | Производство работ осуществляется в горной местности: на высоте свыше 1500 до 2500 м над уровнем моря ОЗП=1,25; ЭМ=1,25; ЗПМ=1,25; ТЗ=1,25; ТЗМ=1,25 | [15 empty] | Производство работ осуществляется в горной местности: на высоте свыше 1500 до 2500 м над уровнем моря ОЗП=1,25; ЭМ=1,25; ЗПМ=1,25; ТЗ=1,25; ТЗМ=1,25
| 1 | ОТ |  |  | 8: 779.32; 9: 1,25; 10: 58.45 | [5 empty] | ОТ
| 2 | ЭМ |  |  | 8: 36.22; 9: 1,25; 10: 2.72 | [5 empty] | ЭМ
| 3 | в т.ч. ОТм |  |  | 8: 5.02; 9: 1,25; 10: 0.38 | [5 empty] | в т.ч. ОТм
| 4 | М |  |  | 8: 520.4; 10: 31.22 | [5 empty] | М
|  | ЗТ |  |  | 4: чел.-ч; 5: 78,56; 6: 1,25; 7: 5,892 | [6 empty] | ЗТ
|  | ЗТм |  |  | 4: чел.-ч; 5: 0,4; 6: 1,25; 7: 0,03 | [6 empty] | ЗТм
|  | Итого по расценке |  |  | 8: 1335.94; 10: 92.39 | [7 empty] | Итого по расценке
|  | ФОТ |  |  | 10: 58.83 | [6 empty] | ФОТ
| МДС81-33.2004 Прил.4 п.45.2 | НР Электромонтажные работы на других объектах |  |  | 4: %; 5: 95; 7: 95; 10: 55.89 | [6 empty] | НР Электромонтажные работы на других объектах
| Письмо №АП-5536/06 Прил.1 п.45.2 | СП Электромонтажные работы на других объектах |  |  | 4: %; 5: 65; 7: 65; 10: 38.24 | [6 empty] | СП Электромонтажные работы на других объектах
|  | Всего по позиции |  |  | 10: 186.52 | [8 empty] | Всего по позиции
35 | ФССЦ-20.3.03.04-0011 | Светильник аварийного освещения "ВЫХОД" под лампу КЛ с рассеивателем из поликарбоната, типа ЛБО 29-9-831 (БС-831) |  |  | 4: шт; 7: 6; 8: 205.38; 10: 1232.28 |  |  | Светильник аварийного освещения "ВЫХОД" под лампу КЛ с рассеивателем из поликарбоната, типа ЛБО 29-9-831 (БС-831)
36 | ФЕРм08-03-596-03 | Прожектор, отдельно устанавливаемый на стальной конструкции: на крыше здания, с лампой мощностью 500 Вт |  |  | 4: 100 шт; 7: 0,04 |  |  | Прожектор, отдельно устанавливаемый на стальной конструкции: на крыше здания, с лампой мощностью 500 Вт
|  | Объем=4 / 100 | [14 empty] | Объем=4 / 100
| Приказ от 04.08.2020 № 421/пр прил.10 табл.1 п.8.1 | Производство работ осуществляется в горной местности: на высоте свыше 1500 до 2500 м над уровнем моря ОЗП=1,25; ЭМ=1,25; ЗПМ=1,25; ТЗ=1,25; ТЗМ=1,25 | [15 empty] | Производство работ осуществляется в горной местности: на высоте свыше 1500 до 2500 м над уровнем моря ОЗП=1,25; ЭМ=1,25; ЗПМ=1,25; ТЗ=1,25; ТЗМ=1,25
| 1 | ОТ |  |  | 8: 2841.09; 9: 1,25; 10: 142.05 | [5 empty] | ОТ
| 2 | ЭМ |  |  | 8: 3143.62; 9: 1,25; 10: 157.18 | [5 empty] | ЭМ
| 3 | в т.ч. ОТм |  |  | 8: 979.01; 9: 1,25; 10: 48.95 | [5 empty] | в т.ч. ОТм
| 4 | М |  |  | 8: 1289.86; 10: 51.59 | [5 empty] | М
|  | ЗТ |  |  | 4: чел.-ч; 5: 286,4; 6: 1,25; 7: 14,32 | [6 empty] | ЗТ
|  | ЗТм |  |  | 4: чел.-ч; 5: 96,42; 6: 1,25; 7: 4,821 | [6 empty] | ЗТм
|  | Итого по расценке |  |  | 8: 7274.57; 10: 350.82 | [7 empty] | Итого по расценке
|  | ФОТ |  |  | 10: 191 | [6 empty] | ФОТ
| МДС81-33.2004 Прил.4 п.45.2 | НР Электромонтажные работы на других объектах |  |  | 4: %; 5: 95; 7: 95; 10: 181.45 | [6 empty] | НР Электромонтажные работы на других объектах
| Письмо №АП-5536/06 Прил.1 п.45.2 | СП Электромонтажные работы на других объектах |  |  | 4: %; 5: 65; 7: 65; 10: 124.15 | [6 empty] | СП Электромонтажные работы на других объектах
|  | Всего по позиции |  |  | 10: 656.42 | [8 empty] | Всего по позиции
37 | ТЦ_20.3.04.04_77_7718573829_15.03.2021_01 | Прожектор UMS 400s |  |  | 4: шт; 7: 4; 8: 3003.42; 9: 1,02; 10: 12253.95 |  |  | Прожектор UMS 400s
|  | Цена=16338,58/5,44 | [20 empty] | Цена=16338,58/5,44
| Приказ от 04.08.2020 № 421/пр п.92а | Заготовительно-складские расходы ПЗ=1,02 (ОЗП=1,02; ЭМ=1,02; МАТ=1,02) | [15 empty] | Заготовительно-складские расходы ПЗ=1,02 (ОЗП=1,02; ЭМ=1,02; МАТ=1,02)
38 | ФССЦ-20.3.02.04-0011 | Лампы разрядные металлогалогенные высокого давления ДРИ-400-6, трубчатые, цоколь E40 |  |  | 4: 10 шт; 7: 0,4; 8: 763.24; 10: 305.3 |  |  | Лампы разрядные металлогалогенные высокого давления ДРИ-400-6, трубчатые, цоколь E40
|  | Объем=4 / 10 | [14 empty] | Объем=4 / 10
39 | ФЕРм08-03-591-01 | Выключатель: одноклавишный неутопленного типа при открытой проводке |  |  | 4: 100 шт; 7: 0,17 |  |  | Выключатель: одноклавишный неутопленного типа при открытой проводке
|  | Объем=17 / 100 | [14 empty] | Объем=17 / 100
| Приказ от 04.08.2020 № 421/пр прил.10 табл.1 п.8.1 | Производство работ осуществляется в горной местности: на высоте свыше 1500 до 2500 м над уровнем моря ОЗП=1,25; ЭМ=1,25; ЗПМ=1,25; ТЗ=1,25; ТЗМ=1,25 | [15 empty] | Производство работ осуществляется в горной местности: на высоте свыше 1500 до 2500 м над уровнем моря ОЗП=1,25; ЭМ=1,25; ЗПМ=1,25; ТЗ=1,25; ТЗМ=1,25
| 1 | ОТ |  |  | 8: 313.47; 9: 1,25; 10: 66.61 | [5 empty] | ОТ
| 2 | ЭМ |  |  | 8: 4.77; 9: 1,25; 10: 1.01 | [5 empty] | ЭМ
| 3 | в т.ч. ОТм |  |  | 8: 0.64; 9: 1,25; 10: 0.14 | [5 empty] | в т.ч. ОТм
| 4 | М |  |  | 8: 105.83; 10: 17.99 | [5 empty] | М
|  | ЗТ |  |  | 4: чел.-ч; 5: 31,6; 6: 1,25; 7: 6,715 | [6 empty] | ЗТ
|  | ЗТм |  |  | 4: чел.-ч; 5: 0,05; 6: 1,25; 7: 0,010625 | [6 empty] | ЗТм
|  | Итого по расценке |  |  | 8: 424.07; 10: 85.61 | [7 empty] | Итого по расценке
|  | ФОТ |  |  | 10: 66.75 | [6 empty] | ФОТ
| МДС81-33.2004 Прил.4 п.45.2 | НР Электромонтажные работы на других объектах |  |  | 4: %; 5: 95; 7: 95; 10: 63.41 | [6 empty] | НР Электромонтажные работы на других объектах
| Письмо №АП-5536/06 Прил.1 п.45.2 | СП Электромонтажные работы на других объектах |  |  | 4: %; 5: 65; 7: 65; 10: 43.39 | [6 empty] | СП Электромонтажные работы на других объектах
|  | Всего по позиции |  |  | 10: 192.41 | [8 empty] | Всего по позиции
40 | ФССЦ-20.4.01.01-0042 | Выключатель одноклавишный для открытой проводки серии "Прима", марка: А16-046 с подсветкой, цвет белый |  |  | 4: 10 шт; 7: 1,7; 8: 96.2; 10: 163.54 |  |  | Выключатель одноклавишный для открытой проводки серии "Прима", марка: А16-046 с подсветкой, цвет белый
|  | Объем=17 / 10 | [14 empty] | Объем=17 / 10
41 | ФЕРм08-03-591-08 | Розетка штепсельная: неутопленного типа при открытой проводке |  |  | 4: 100 шт; 7: 0,14 |  |  | Розетка штепсельная: неутопленного типа при открытой проводке
|  | Объем=14 / 100 | [14 empty] | Объем=14 / 100
| Приказ от 04.08.2020 № 421/пр прил.10 табл.1 п.8.1 | Производство работ осуществляется в горной местности: на высоте свыше 1500 до 2500 м над уровнем моря ОЗП=1,25; ЭМ=1,25; ЗПМ=1,25; ТЗ=1,25; ТЗМ=1,25 | [15 empty] | Производство работ осуществляется в горной местности: на высоте свыше 1500 до 2500 м над уровнем моря ОЗП=1,25; ЭМ=1,25; ЗПМ=1,25; ТЗ=1,25; ТЗМ=1,25
| 1 | ОТ |  |  | 8: 342.84; 9: 1,25; 10: 60 | [5 empty] | ОТ
| 2 | ЭМ |  |  | 8: 4.77; 9: 1,25; 10: 0.83 | [5 empty] | ЭМ
| 3 | в т.ч. ОТм |  |  | 8: 0.64; 9: 1,25; 10: 0.11 | [5 empty] | в т.ч. ОТм
| 4 | М |  |  | 8: 106.42; 10: 14.9 | [5 empty] | М
|  | ЗТ |  |  | 4: чел.-ч; 5: 34,56; 6: 1,25; 7: 6,048 | [6 empty] | ЗТ
|  | ЗТм |  |  | 4: чел.-ч; 5: 0,05; 6: 1,25; 7: 0,00875 | [6 empty] | ЗТм
|  | Итого по расценке |  |  | 8: 454.03; 10: 75.73 | [7 empty] | Итого по расценке
|  | ФОТ |  |  | 10: 60.11 | [6 empty] | ФОТ
| МДС81-33.2004 Прил.4 п.45.2 | НР Электромонтажные работы на других объектах |  |  | 4: %; 5: 95; 7: 95; 10: 57.1 | [6 empty] | НР Электромонтажные работы на других объектах
| Письмо №АП-5536/06 Прил.1 п.45.2 | СП Электромонтажные работы на других объектах |  |  | 4: %; 5: 65; 7: 65; 10: 39.07 | [6 empty] | СП Электромонтажные работы на других объектах
|  | Всего по позиции |  |  | 10: 171.9 | [8 empty] | Всего по позиции
42 | ФССЦ-20.4.03.05-0009 | Розетка штепсельная для открытой проводки с заземляющими контактами и защитными шторками серии "Москвичка", марка РА 10/16-508, белая |  |  | 4: 100 шт; 7: 0,14; 8: 479.26; 10: 67.1 |  |  | Розетка штепсельная для открытой проводки с заземляющими контактами и защитными шторками серии "Москвичка", марка РА 10/16-508, белая
|  | Объем=14 / 100 | [14 empty] | Объем=14 / 100
43 | ФЕРм08-02-401-01 | Кабель трех-пятижильный сечением жилы до 16 мм2 с креплением накладными скобами, полосками с установкой ответвительных коробок |  |  | 4: 100 м; 7: 6,7 |  |  | Кабель трех-пятижильный сечением жилы до 16 мм2 с креплением накладными скобами, полосками с установкой ответвительных коробок
|  | Объем=(15+15+60+390+190) / 100 | [14 empty] | Объем=(15+15+60+390+190) / 100
| Приказ от 04.08.2020 № 421/пр прил.10 табл.1 п.8.1 | Производство работ осуществляется в горной местности: на высоте свыше 1500 до 2500 м над уровнем моря ОЗП=1,25; ЭМ=1,25; ЗПМ=1,25; ТЗ=1,25; ТЗМ=1,25 | [15 empty] | Производство работ осуществляется в горной местности: на высоте свыше 1500 до 2500 м над уровнем моря ОЗП=1,25; ЭМ=1,25; ЗПМ=1,25; ТЗ=1,25; ТЗМ=1,25
| 1 | ОТ |  |  | 8: 388.03; 9: 1,25; 10: 3249.75 | [5 empty] | ОТ
| 2 | ЭМ |  |  | 8: 52.26; 9: 1,25; 10: 437.68 | [5 empty] | ЭМ
| 3 | в т.ч. ОТм |  |  | 8: 5.02; 9: 1,25; 10: 42.04 | [5 empty] | в т.ч. ОТм
| 4 | М |  |  | 8: 189.82; 10: 1271.79 | [5 empty] | М
|  | ЗТ |  |  | 4: чел.-ч; 5: 41,28; 6: 1,25; 7: 345,72 | [6 empty] | ЗТ
|  | ЗТм |  |  | 4: чел.-ч; 5: 0,4; 6: 1,25; 7: 3,35 | [6 empty] | ЗТм
|  | Итого по расценке |  |  | 8: 630.11; 10: 4959.22 | [7 empty] | Итого по расценке
|  | ФОТ |  |  | 10: 3291.79 | [6 empty] | ФОТ
| МДС81-33.2004 Прил.4 п.45.2 | НР Электромонтажные работы на других объектах |  |  | 4: %; 5: 95; 7: 95; 10: 3127.2 | [6 empty] | НР Электромонтажные работы на других объектах
| Письмо №АП-5536/06 Прил.1 п.45.2 | СП Электромонтажные работы на других объектах |  |  | 4: %; 5: 65; 7: 65; 10: 2139.66 | [6 empty] | СП Электромонтажные работы на других объектах
|  | Всего по позиции |  |  | 10: 10226.08 | [8 empty] | Всего по позиции
44 | ФССЦ-21.1.06.09-0151 | Кабель силовой с медными жилами ВВГнг(A)-LS 3х1,5-660 |  |  | 4: 1000 м; 7: 0,1938; 8: 4832.12; 10: 936.46 |  |  | Кабель силовой с медными жилами ВВГнг(A)-LS 3х1,5-660
|  | Объем=(190*1,02) / 1000 | [14 empty] | Объем=(190*1,02) / 1000
45 | ФССЦ-21.1.06.09-0152 | Кабель силовой с медными жилами ВВГнг(A)-LS 3х2,5-660 |  |  | 4: 1000 м; 7: 0,3978; 8: 6920.41; 10: 2752.94 |  |  | Кабель силовой с медными жилами ВВГнг(A)-LS 3х2,5-660
|  | Объем=(390*1,02) / 1000 | [14 empty] | Объем=(390*1,02) / 1000
46 | ФССЦ-21.1.06.09-0177 | Кабель силовой с медными жилами ВВГнг(A)-LS 5х4-660 |  |  | 4: 1000 м; 7: 0,0153; 8: 18047.85; 10: 276.13 |  |  | Кабель силовой с медными жилами ВВГнг(A)-LS 5х4-660
|  | Объем=(15*1,02) / 1000 | [14 empty] | Объем=(15*1,02) / 1000
47 | ФССЦ-21.1.06.09-0176 | Кабель силовой с медными жилами ВВГнг(A)-LS 5х2,5-660 |  |  | 4: 1000 м; 7: 0,0612; 8: 11836.8; 10: 724.41 |  |  | Кабель силовой с медными жилами ВВГнг(A)-LS 5х2,5-660
|  | Объем=(60*1,02) / 1000 | [14 empty] | Объем=(60*1,02) / 1000
48 | ФССЦ-21.1.06.09-0183 | Кабель силовой с медными жилами ВВГнг-LS 5х50-660 |  |  | 4: 1000 м; 7: 0,0153; 8: 207790.28; 10: 3179.19 |  |  | Кабель силовой с медными жилами ВВГнг-LS 5х50-660
|  | Объем=(15*1,02) / 1000 | [14 empty] | Объем=(15*1,02) / 1000
|  | Итоги по разделу 2 Освещение : | [21 empty] | Итоги по разделу 2 Освещение :
| 1 | Монтажные работы |  |  | 10: 37255.93 | [11 empty] | Монтажные работы
|  | В том числе: | [22 empty] | В том числе:
|  | оплата труда |  |  | 10: 3859.32 | [11 empty] | оплата труда
|  | эксплуатация машин и механизмов |  |  | 10: 798.16 | [11 empty] | эксплуатация машин и механизмов
|  | материалы |  |  | 10: 26242.62 | [11 empty] | материалы
|  | накладные расходы |  |  | 10: 3773.77 | [11 empty] | накладные расходы
|  | сметная прибыль |  |  | 10: 2582.06 | [11 empty] | сметная прибыль
| 2 | Оборудование |  |  | 10: 30199.21 | [11 empty] | Оборудование
|  | Итого ФОТ (справочно) |  |  | 10: 3972.39 | [11 empty] | Итого ФОТ (справочно)
|  | Итого накладные расходы (справочно) |  |  | 10: 3773.77 | [11 empty] | Итого накладные расходы (справочно)
|  | Итого сметная прибыль (справочно) |  |  | 10: 2582.06 | [11 empty] | Итого сметная прибыль (справочно)
|  | Итого по разделу 2 Освещение |  |  | 10: 67455.14 | [12 empty] | Итого по разделу 2 Освещение
Раздел 3. Дополнительные затраты по перевозке материалов на расстояние сверх 30км, учтенных в СНБ | [14 empty] | Раздел 3. Дополнительные затраты по перевозке материалов на расстояние сверх 30км, учтенных в СНБ
49 | Калькуляция Р1, Р3 | Перевозка строительных грузов (металлоконструкции и прочих материалов) бортовыми автомобилями грузоподъемностью 5 т на расстояние 115 км (г. Грозный - с.Ведучи), за исключением 30 км, учтенных в СНБ, I класс груза (металлоконструкции) |  |  | 4: тн; 7: 0,897; 8: 67.73; 10: 60.75 |  |  | Перевозка строительных грузов (металлоконструкции и прочих материалов) бортовыми автомобилями грузоподъемностью 5 т на расстояние 115 км (г. Грозный - с.Ведучи), за исключением 30 км, учтенных в СНБ, I класс груза (металлоконструкции)
50 | Калькуляция Р7 | Перевозка строительных грузов (ПГС,ЩЕБЕНЬ,ПЕСОК) СВЕРХ УЧТЕННОГО НОРМАМИ СНБ-2001 (перевозка 115км-30км=85км) I класс груза на 1 тн |  |  | 4: тн; 7: 17,775; 8: 40.94; 10: 727.71 |  |  | Перевозка строительных грузов (ПГС,ЩЕБЕНЬ,ПЕСОК) СВЕРХ УЧТЕННОГО НОРМАМИ СНБ-2001 (перевозка 115км-30км=85км) I класс груза на 1 тн
|  | Объем=11,85*1,5 | [14 empty] | Объем=11,85*1,5
|  | Итоги по разделу 3 Дополнительные затраты по перевозке материалов на расстояние сверх 30км, учтенных в СНБ : | [21 empty] | Итоги по разделу 3 Дополнительные затраты по перевозке материалов на расстояние сверх 30км, учтенных в СНБ :
| 1 | Строительные работы |  |  | 10: 788.46 | [11 empty] | Строительные работы
|  | В том числе: | [22 empty] | В том числе:
|  | материалы |  |  | 10: 788.46 | [11 empty] | материалы
|  | Итого по разделу 3 Дополнительные затраты по перевозке материалов на расстояние сверх 30км, учтенных в СНБ |  |  | 10: 788.46 | [12 empty] | Итого по разделу 3 Дополнительные затраты по перевозке материалов на расстояние сверх 30км, учтенных в СНБ
|  | Итоги по смете: | [24 empty] | Итоги по смете:
|  | Строительные работы |  |  | 10: 3861.91; 12: 21009 | [14 empty] | Строительные работы
| 1 | Строительные работы |  |  | 10: 3799.84; 11: 5.44; 12: 20671 | [14 empty] | Строительные работы
|  | В том числе: | [25 empty] | В том числе:
|  | оплата труда |  |  | 10: 744.48 | [14 empty] | оплата труда
|  | эксплуатация машин и механизмов |  |  | 10: 37.77 | [14 empty] | эксплуатация машин и механизмов
|  | материалы |  |  | 10: 2073.97 | [14 empty] | материалы
|  | накладные расходы |  |  | 10: 603.24 | [14 empty] | накладные расходы
|  | сметная прибыль |  |  | 10: 340.38 | [14 empty] | сметная прибыль
| 1 | Транспортные расходы (перевозка), относимые на стоимость строительных работ |  |  | 10: 62.07; 11: 5.44; 12: 338 | [14 empty] | Транспортные расходы (перевозка), относимые на стоимость строительных работ
| 1 | Монтажные работы |  |  | 10: 57597.12; 11: 5.44; 12: 313328 | [14 empty] | Монтажные работы
|  | В том числе: | [25 empty] | В том числе:
|  | оплата труда |  |  | 10: 4942.22 | [14 empty] | оплата труда
|  | эксплуатация машин и механизмов |  |  | 10: 1571.07 | [14 empty] | эксплуатация машин и механизмов
|  | материалы |  |  | 10: 42843.85 | [14 empty] | материалы
|  | накладные расходы |  |  | 10: 4892.48 | [14 empty] | накладные расходы
|  | сметная прибыль |  |  | 10: 3347.5 | [14 empty] | сметная прибыль
| 2 | Оборудование |  |  | 10: 30199.21; 11: 4.51; 12: 136198 | [14 empty] | Оборудование
|  | Итого ФОТ (справочно) |  |  | 10: 5899.55 | [14 empty] | Итого ФОТ (справочно)
|  | Итого накладные расходы (справочно) |  |  | 10: 5495.72 | [14 empty] | Итого накладные расходы (справочно)
|  | Итого сметная прибыль (справочно) |  |  | 10: 3687.88 | [14 empty] | Итого сметная прибыль (справочно)
|  | ВСЕГО по смете |  |  | 10: 91658.24; 12: 470535 | [15 empty] | ВСЕГО по смете
Составил:
[должность, подпись (инициалы, фамилия)]
Проверил:
[должность, подпись (инициалы, фамилия)]

## 05-01-01 НСС
Приложение № 2
Утверждено приказом № 421 от 4 августа 2020 г. Минстроя РФ
Наименование редакции сметных нормативов |  |  | Изменения в федеральные единичные расценки и отдельные составляющие к ним, включенные в федеральный реестр сметных нормативов приказом Минстроя России от 26 декабря № 2019 г. № 876/пр (в ред. приказа от 30.03.2019 № 172/пр, от 01.06.2020 294/пр) | [10 empty] | Изменения в федеральные единичные расценки и отдельные составляющие к ним, включенные в федеральный реестр сметных нормативов приказом Минстроя России от 26 декабря № 2019 г. № 876/пр (в ред. приказа от 30.03.2019 № 172/пр, от 01.06.2020 294/пр)
Наименование программного продукта |  |  | ПК "ГРАНД-Смета 2021"
Всесезонный туристско-рекреационный комплекс "Ведучи", Чеченская Республика. Пассажирская подвесная канатная дорога VL5
(наименование стройки)
(наименование объекта капитального строительства)
ЛОКАЛЬНЫЙ СМЕТНЫЙ РАСЧЕТ (СМЕТА) № 05-01-01
Наружные сети связи
(наименование конструктивного решения)
Составлен | базисно-индексным | методом
Основание | РС-19-533.220301.2.4-ИЛО-СС
(проектная и (или) иная техническая документация)
Составлен(а) в текущем (базисном) уровне цен
Сметная стоимость |  | 801.58 | (111,89) | тыс.руб.
в том числе:
| строительных работ | 287.99 | (39,45) | тыс.руб. |  | Средства на оплату труда рабочих |  |  |  |  | 58.77 | 8,05 | тыс.руб.
| монтажных работ | 488.96 | (66,98) | тыс.руб. |  | Нормативные затраты труда рабочих | [5 empty] | 620.39 | чел.час.
| оборудования | 24.63 | (5,46) | тыс.руб. |  | Нормативные затраты труда машинистов | [5 empty] | 170.7 | чел.час.
| прочих затрат | 0 | (0) | тыс.руб. |  | Расчетный измеритель конструктивного решения
№ п/п | Обоснование | Наименование работ и затрат |  |  | Единица измерения | Количество |  |  | Сметная стоимость в базисном уровне цен (в текущем уровне цен (гр. 8) для ресурсов, отсутствующих в СНБ), руб. |  |  | Индексы | Сметная стоимость в текущем уровне цен, руб.
[6 empty] | на единицу | коэффициенты | всего с учетом коэффициентов | на единицу | коэффициенты | всего
1 | 2 | 3 |  |  | 4 | 5 | 6 | 7 | 8 | 9 | 10 | 11 | 12
Раздел 1. Земляные работы | [14 empty] | Раздел 1. Земляные работы
1 | ФЕР01-01-022-02 | Разработка грунта с погрузкой на автомобили-самосвалы в траншеях экскаватором «обратная лопата» с ковшом вместимостью 1 (1-1,2) м3, группа грунтов: 2 |  |  | 4: 1000 м3; 7: 0,18 |  |  | Разработка грунта с погрузкой на автомобили-самосвалы в траншеях экскаватором «обратная лопата» с ковшом вместимостью 1 (1-1,2) м3, группа грунтов: 2
|  | Объем=180 / 1000 | [14 empty] | Объем=180 / 1000
| Приказ от 4.08.2020 № 421/пр Прил.10, Табл.1, п.8.1 | Производство работ осуществляется в горной местности: на высоте от 1500 до 2500 м над уровнем моря. ОЗП=1,25; ЭМ=1,25 к расх.; ЗПМ=1,25; ТЗ=1,25; ТЗМ=1,25 | [15 empty] | Производство работ осуществляется в горной местности: на высоте от 1500 до 2500 м над уровнем моря. ОЗП=1,25; ЭМ=1,25 к расх.; ЗПМ=1,25; ТЗ=1,25; ТЗМ=1,25
| 2 | ЭМ |  |  | 8: 2335.1; 9: 1,25; 10: 525.4 | [5 empty] | ЭМ
| 3 | в т.ч. ОТм |  |  | 8: 256.5; 9: 1,25; 10: 57.71 | [5 empty] | в т.ч. ОТм
|  | ЗТм |  |  | 4: чел.-ч; 5: 19; 6: 1,25; 7: 4,275 | [6 empty] | ЗТм
|  | Итого по расценке |  |  | 8: 2335.1; 10: 525.4 | [7 empty] | Итого по расценке
|  | ФОТ |  |  | 10: 57.71 | [6 empty] | ФОТ
| МДС81-33.2004 Прил.4 п.1.1 и Письмо №ВБ-338/02 от 08.02.08 | НР Земляные работы, выполняемые механизированным способом |  |  | 4: %; 5: 95; 7: 95; 10: 54.82 | [6 empty] | НР Земляные работы, выполняемые механизированным способом
| Письмо №АП-5536/06 от 18.11.04 Прил.1 п.1.1 | СП Земляные работы, выполняемые механизированным способом |  |  | 4: %; 5: 50; 7: 50; 10: 28.86 | [6 empty] | СП Земляные работы, выполняемые механизированным способом
|  | Всего по позиции |  |  | 10: 609.08 | [8 empty] | Всего по позиции
2 | ФССЦпг-03-21-01-001 | Перевозка грузов автомобилями-самосвалами грузоподъемностью 10 т работающих вне карьера на расстояние: I класс груза до 1 км |  |  | 4: 1 т груза; 7: 351; 8: 2.91; 10: 1021.41 |  |  | Перевозка грузов автомобилями-самосвалами грузоподъемностью 10 т работающих вне карьера на расстояние: I класс груза до 1 км
|  | Объем=180*1,95 | [14 empty] | Объем=180*1,95
3 | ФЕР01-01-009-02 | Разработка грунта в траншеях экскаватором «обратная лопата» с ковшом вместимостью 1 (1-1,2) м3, группа грунтов: 2 |  |  | 4: 1000 м3; 7: 0,9 |  |  | Разработка грунта в траншеях экскаватором «обратная лопата» с ковшом вместимостью 1 (1-1,2) м3, группа грунтов: 2
|  | Объем=(1080-180) / 1000 | [14 empty] | Объем=(1080-180) / 1000
| Приказ от 4.08.2020 № 421/пр Прил.10, Табл.1, п.8.1 | Производство работ осуществляется в горной местности: на высоте от 1500 до 2500 м над уровнем моря. ОЗП=1,25; ЭМ=1,25 к расх.; ЗПМ=1,25; ТЗ=1,25; ТЗМ=1,25 | [15 empty] | Производство работ осуществляется в горной местности: на высоте от 1500 до 2500 м над уровнем моря. ОЗП=1,25; ЭМ=1,25 к расх.; ЗПМ=1,25; ТЗ=1,25; ТЗМ=1,25
| 2 | ЭМ |  |  | 8: 1843.5; 9: 1,25; 10: 2073.94 | [5 empty] | ЭМ
| 3 | в т.ч. ОТм |  |  | 8: 202.5; 9: 1,25; 10: 227.81 | [5 empty] | в т.ч. ОТм
|  | ЗТм |  |  | 4: чел.-ч; 5: 15; 6: 1,25; 7: 16,875 | [6 empty] | ЗТм
|  | Итого по расценке |  |  | 8: 1843.5; 10: 2073.94 | [7 empty] | Итого по расценке
|  | ФОТ |  |  | 10: 227.81 | [6 empty] | ФОТ
| МДС81-33.2004 Прил.4 п.1.1 и Письмо №ВБ-338/02 от 08.02.08 | НР Земляные работы, выполняемые механизированным способом |  |  | 4: %; 5: 95; 7: 95; 10: 216.42 | [6 empty] | НР Земляные работы, выполняемые механизированным способом
| Письмо №АП-5536/06 от 18.11.04 Прил.1 п.1.1 | СП Земляные работы, выполняемые механизированным способом |  |  | 4: %; 5: 50; 7: 50; 10: 113.91 | [6 empty] | СП Земляные работы, выполняемые механизированным способом
|  | Всего по позиции |  |  | 10: 2404.27 | [8 empty] | Всего по позиции
4 | ФЕР01-02-057-02 | Разработка грунта вручную в траншеях глубиной до 2 м без креплений с откосами, группа грунтов: 2 |  |  | 4: 100 м3; 7: 0,2646 |  |  | Разработка грунта вручную в траншеях глубиной до 2 м без креплений с откосами, группа грунтов: 2
|  | Объем=26,46 / 100 | [14 empty] | Объем=26,46 / 100
| Прил.1.12 п.3.187 | Доработка вручную, зачистка дна и стенок с выкидкой грунта в котлованах и траншеях, разработанных механизированным способом ОЗП=1,2; ТЗ=1,2 | [15 empty] | Доработка вручную, зачистка дна и стенок с выкидкой грунта в котлованах и траншеях, разработанных механизированным способом ОЗП=1,2; ТЗ=1,2
| Приказ от 4.08.2020 № 421/пр Прил.10, Табл.1, п.8.1 | Производство работ осуществляется в горной местности: на высоте от 1500 до 2500 м над уровнем моря. ОЗП=1,25; ЭМ=1,25 к расх.; ЗПМ=1,25; ТЗ=1,25; ТЗМ=1,25 | [15 empty] | Производство работ осуществляется в горной местности: на высоте от 1500 до 2500 м над уровнем моря. ОЗП=1,25; ЭМ=1,25 к расх.; ЗПМ=1,25; ТЗ=1,25; ТЗМ=1,25
| 1 | ОТ |  |  | 8: 1201.2; 9: 1,5; 10: 476.76 | [5 empty] | ОТ
|  | ЗТ |  |  | 4: чел.-ч; 5: 154; 6: 1,5; 7: 61,1226 | [6 empty] | ЗТ
|  | Итого по расценке |  |  | 8: 1201.2; 10: 476.76 | [7 empty] | Итого по расценке
|  | ФОТ |  |  | 10: 476.76 | [6 empty] | ФОТ
| МДС81-33.2004 Прил.4 п.1.2 | НР Земляные работы, выполняемые ручным способом |  |  | 4: %; 5: 80; 7: 80; 10: 381.41 | [6 empty] | НР Земляные работы, выполняемые ручным способом
| Письмо №АП-5536/06 от 18.11.04 Прил.1 п.1.2 | СП Земляные работы, выполняемые ручным способом |  |  | 4: %; 5: 45; 7: 45; 10: 214.54 | [6 empty] | СП Земляные работы, выполняемые ручным способом
|  | Всего по позиции |  |  | 10: 1072.71 | [8 empty] | Всего по позиции
5 | ФЕРм08-02-142-01 | Устройство постели при одном кабеле в траншее |  |  | 4: 100 м; 7: 18 |  |  | Устройство постели при одном кабеле в траншее
|  | Объем=1800 / 100 | [14 empty] | Объем=1800 / 100
| Приказ от 4.08.2020 № 421/пр Прил.10, Табл.1, п.8.1 | Производство работ осуществляется в горной местности: на высоте от 1500 до 2500 м над уровнем моря. ОЗП=1,25; ЭМ=1,25 к расх.; ЗПМ=1,25; ТЗ=1,25; ТЗМ=1,25 | [15 empty] | Производство работ осуществляется в горной местности: на высоте от 1500 до 2500 м над уровнем моря. ОЗП=1,25; ЭМ=1,25 к расх.; ЗПМ=1,25; ТЗ=1,25; ТЗМ=1,25
| 1 | ОТ |  |  | 8: 49.82; 9: 1,25; 10: 1120.95 | [5 empty] | ОТ
| 2 | ЭМ |  |  | 8: 256.27; 9: 1,25; 10: 5766.08 | [5 empty] | ЭМ
| 3 | в т.ч. ОТм |  |  | 8: 45.24; 9: 1,25; 10: 1017.9 | [5 empty] | в т.ч. ОТм
| 4 | М |  |  | 8: 1; 10: 18 | [5 empty] | М
|  | ЗТ |  |  | 4: чел.-ч; 5: 5,3; 6: 1,25; 7: 119,25 | [6 empty] | ЗТ
|  | ЗТм |  |  | 4: чел.-ч; 5: 3,9; 6: 1,25; 7: 87,75 | [6 empty] | ЗТм
|  | Итого по расценке |  |  | 8: 307.09; 10: 6905.03 | [7 empty] | Итого по расценке
|  | ФОТ |  |  | 10: 2138.85 | [6 empty] | ФОТ
| МДС81-33.2004 Прил.4 п.45.2 | НР Электромонтажные работы на других объектах |  |  | 4: %; 5: 95; 7: 95; 10: 2031.91 | [6 empty] | НР Электромонтажные работы на других объектах
| Письмо №АП-5536/06 Прил.1 п.45.2 | СП Электромонтажные работы на других объектах |  |  | 4: %; 5: 65; 7: 65; 10: 1390.25 | [6 empty] | СП Электромонтажные работы на других объектах
|  | Всего по позиции |  |  | 10: 10327.19 | [8 empty] | Всего по позиции
6 | ФССЦ-02.3.01.02-0016 | Песок природный для строительных: работ средний с крупностью зерен размером свыше 5 мм-до 5% по массе |  |  | 4: м3; 7: 180; 8: 55.26; 10: 9946.8 |  |  | Песок природный для строительных: работ средний с крупностью зерен размером свыше 5 мм-до 5% по массе
7 | ФЕР01-01-035-01 | Засыпка траншей и котлованов с перемещением грунта до 5 м бульдозерами мощностью: 132 кВт (180 л.с.), группа грунтов 1 |  |  | 4: 1000 м3; 7: 0,92646 |  |  | Засыпка траншей и котлованов с перемещением грунта до 5 м бульдозерами мощностью: 132 кВт (180 л.с.), группа грунтов 1
|  | Объем=(900+26,46) / 1000 | [14 empty] | Объем=(900+26,46) / 1000
| Приказ от 4.08.2020 № 421/пр Прил.10, Табл.1, п.8.1 | Производство работ осуществляется в горной местности: на высоте от 1500 до 2500 м над уровнем моря. ОЗП=1,25; ЭМ=1,25 к расх.; ЗПМ=1,25; ТЗ=1,25; ТЗМ=1,25 | [15 empty] | Производство работ осуществляется в горной местности: на высоте от 1500 до 2500 м над уровнем моря. ОЗП=1,25; ЭМ=1,25 к расх.; ЗПМ=1,25; ТЗ=1,25; ТЗМ=1,25
| 2 | ЭМ |  |  | 8: 239.02; 9: 1,25; 10: 276.8 | [5 empty] | ЭМ
| 3 | в т.ч. ОТм |  |  | 8: 24.3; 9: 1,25; 10: 28.14 | [5 empty] | в т.ч. ОТм
|  | ЗТм |  |  | 4: чел.-ч; 5: 1,8; 6: 1,25; 7: 2,084535 | [6 empty] | ЗТм
|  | Итого по расценке |  |  | 8: 239.02; 10: 276.8 | [7 empty] | Итого по расценке
|  | ФОТ |  |  | 10: 28.14 | [6 empty] | ФОТ
| МДС81-33.2004 Прил.4 п.1.1 и Письмо №ВБ-338/02 от 08.02.08 | НР Земляные работы, выполняемые механизированным способом |  |  | 4: %; 5: 95; 7: 95; 10: 26.73 | [6 empty] | НР Земляные работы, выполняемые механизированным способом
| Письмо №АП-5536/06 от 18.11.04 Прил.1 п.1.1 | СП Земляные работы, выполняемые механизированным способом |  |  | 4: %; 5: 50; 7: 50; 10: 14.07 | [6 empty] | СП Земляные работы, выполняемые механизированным способом
|  | Всего по позиции |  |  | 10: 317.6 | [8 empty] | Всего по позиции
8 | ФЕР01-02-005-01 | Уплотнение грунта пневматическими трамбовками, группа грунтов: 1-2 |  |  | 4: 100 м3; 7: 9,2646 |  |  | Уплотнение грунта пневматическими трамбовками, группа грунтов: 1-2
|  | Объем=(900+26,46) / 100 | [14 empty] | Объем=(900+26,46) / 100
| Приказ от 4.08.2020 № 421/пр Прил.10, Табл.1, п.8.1 | Производство работ осуществляется в горной местности: на высоте от 1500 до 2500 м над уровнем моря. ОЗП=1,25; ЭМ=1,25 к расх.; ЗПМ=1,25; ТЗ=1,25; ТЗМ=1,25 | [15 empty] | Производство работ осуществляется в горной местности: на высоте от 1500 до 2500 м над уровнем моря. ОЗП=1,25; ЭМ=1,25 к расх.; ЗПМ=1,25; ТЗ=1,25; ТЗМ=1,25
| 1 | ОТ |  |  | 8: 106.88; 9: 1,25; 10: 1237.75 | [5 empty] | ОТ
| 2 | ЭМ |  |  | 8: 241.58; 9: 1,25; 10: 2797.68 | [5 empty] | ЭМ
| 3 | в т.ч. ОТм |  |  | 8: 26.36; 9: 1,25; 10: 305.27 | [5 empty] | в т.ч. ОТм
|  | ЗТ |  |  | 4: чел.-ч; 5: 12,53; 6: 1,25; 7: 145,1067975 | [6 empty] | ЗТ
|  | ЗТм |  |  | 4: чел.-ч; 5: 2,62; 6: 1,25; 7: 30,341565 | [6 empty] | ЗТм
|  | Итого по расценке |  |  | 8: 348.46; 10: 4035.43 | [7 empty] | Итого по расценке
|  | ФОТ |  |  | 10: 1543.02 | [6 empty] | ФОТ
| МДС81-33.2004 Прил.4 п.1.1 и Письмо №ВБ-338/02 от 08.02.08 | НР Земляные работы, выполняемые механизированным способом |  |  | 4: %; 5: 95; 7: 95; 10: 1465.87 | [6 empty] | НР Земляные работы, выполняемые механизированным способом
| Письмо №АП-5536/06 от 18.11.04 Прил.1 п.1.1 | СП Земляные работы, выполняемые механизированным способом |  |  | 4: %; 5: 50; 7: 50; 10: 771.51 | [6 empty] | СП Земляные работы, выполняемые механизированным способом
|  | Всего по позиции |  |  | 10: 6272.81 | [8 empty] | Всего по позиции
|  | Итоги по разделу 1 Земляные работы : | [20 empty] | Итоги по разделу 1 Земляные работы :
|  | Строительные работы |  |  | 10: 11697.88 | [10 empty] | Строительные работы
| 1 | Строительные работы |  |  | 10: 10676.47 | [10 empty] | Строительные работы
|  | В том числе: | [21 empty] | В том числе:
|  | оплата труда |  |  | 10: 1714.51 | [10 empty] | оплата труда
|  | эксплуатация машин и механизмов |  |  | 10: 5673.82 | [10 empty] | эксплуатация машин и механизмов
|  | накладные расходы |  |  | 10: 2145.25 | [10 empty] | накладные расходы
|  | сметная прибыль |  |  | 10: 1142.89 | [10 empty] | сметная прибыль
| 1 | Транспортные расходы (перевозка), относимые на стоимость строительных работ |  |  | 10: 1021.41 | [10 empty] | Транспортные расходы (перевозка), относимые на стоимость строительных работ
| 1 | Монтажные работы |  |  | 10: 20273.99 | [10 empty] | Монтажные работы
|  | В том числе: | [21 empty] | В том числе:
|  | оплата труда |  |  | 10: 1120.95 | [10 empty] | оплата труда
|  | эксплуатация машин и механизмов |  |  | 10: 5766.08 | [10 empty] | эксплуатация машин и механизмов
|  | материалы |  |  | 10: 9964.8 | [10 empty] | материалы
|  | накладные расходы |  |  | 10: 2031.91 | [10 empty] | накладные расходы
|  | сметная прибыль |  |  | 10: 1390.25 | [10 empty] | сметная прибыль
|  | Итого ФОТ (справочно) |  |  | 10: 4472.29 | [10 empty] | Итого ФОТ (справочно)
|  | Итого накладные расходы (справочно) |  |  | 10: 4177.16 | [10 empty] | Итого накладные расходы (справочно)
|  | Итого сметная прибыль (справочно) |  |  | 10: 2533.14 | [10 empty] | Итого сметная прибыль (справочно)
|  | Итого по разделу 1 Земляные работы |  |  | 10: 31971.87 | [11 empty] | Итого по разделу 1 Земляные работы
Раздел 2. Наружные сети связи | [14 empty] | Раздел 2. Наружные сети связи
9 | ФЕРм10-06-060-01 | Монтаж оптического кросса с учетом измерений на волоконно-оптическом кабеле с числом волокон: 4 |  |  | 4: шт; 7: 5 |  |  | Монтаж оптического кросса с учетом измерений на волоконно-оптическом кабеле с числом волокон: 4
| Приказ от 4.08.2020 № 421/пр Прил.10, Табл.1, п.8.1 | Производство работ осуществляется в горной местности: на высоте от 1500 до 2500 м над уровнем моря. ОЗП=1,25; ЭМ=1,25 к расх.; ЗПМ=1,25; ТЗ=1,25; ТЗМ=1,25 | [15 empty] | Производство работ осуществляется в горной местности: на высоте от 1500 до 2500 м над уровнем моря. ОЗП=1,25; ЭМ=1,25 к расх.; ЗПМ=1,25; ТЗ=1,25; ТЗМ=1,25
| 1 | ОТ |  |  | 8: 24.03; 9: 1,25; 10: 150.19 | [5 empty] | ОТ
| 2 | ЭМ |  |  | 8: 5.3; 9: 1,25; 10: 33.13 | [5 empty] | ЭМ
| 4 | М |  |  | 8: 1.65; 10: 8.25 | [5 empty] | М
|  | ЗТ |  |  | 4: чел.-ч; 5: 1,86; 6: 1,25; 7: 11,625 | [6 empty] | ЗТ
|  | Итого по расценке |  |  | 8: 30.98; 10: 191.57 | [7 empty] | Итого по расценке
|  | ФОТ |  |  | 10: 150.19 | [6 empty] | ФОТ
| МДС81-33.2004 Прил.4 п.28.1 | НР Прокладка и монтаж сетей связи |  |  | 4: %; 5: 100; 7: 100; 10: 150.19 | [6 empty] | НР Прокладка и монтаж сетей связи
| Письмо №АП-5536/06 Прил.1 п.28.1 | СП Прокладка и монтаж сетей связи |  |  | 4: %; 5: 65; 7: 65; 10: 97.62 | [6 empty] | СП Прокладка и монтаж сетей связи
|  | Всего по позиции |  |  | 10: 439.38 | [8 empty] | Всего по позиции
10 | ТЦ_61.1.00.00_77_7718573829_15.03.2021_01 | Оптический кросс БОН-Н-8.55 |  |  | 4: шт; 7: 5; 8: 574.76; 9: 1,012; 10: 2908.29 |  |  | Оптический кросс БОН-Н-8.55
|  | Цена=2592,17/4,51 | [23 empty] | Цена=2592,17/4,51
| Приказ от 04.08.2020 № 421/пр п.92в | Заготовительно-складские расходы ПЗ=1,012 (ОЗП=1,012; ЭМ=1,012; МАТ=1,012) | [15 empty] | Заготовительно-складские расходы ПЗ=1,012 (ОЗП=1,012; ЭМ=1,012; МАТ=1,012)
11 | ФЕРм10-06-060-04 | Монтаж оптического кросса с учетом измерений на волоконно-оптическом кабеле с числом волокон: 16 |  |  | 4: шт; 7: 2 |  |  | Монтаж оптического кросса с учетом измерений на волоконно-оптическом кабеле с числом волокон: 16
| Приказ от 4.08.2020 № 421/пр Прил.10, Табл.1, п.8.1 | Производство работ осуществляется в горной местности: на высоте от 1500 до 2500 м над уровнем моря. ОЗП=1,25; ЭМ=1,25 к расх.; ЗПМ=1,25; ТЗ=1,25; ТЗМ=1,25 | [15 empty] | Производство работ осуществляется в горной местности: на высоте от 1500 до 2500 м над уровнем моря. ОЗП=1,25; ЭМ=1,25 к расх.; ЗПМ=1,25; ТЗ=1,25; ТЗМ=1,25
| 1 | ОТ |  |  | 8: 46.64; 9: 1,25; 10: 116.6 | [5 empty] | ОТ
| 2 | ЭМ |  |  | 8: 23.72; 9: 1,25; 10: 59.3 | [5 empty] | ЭМ
| 4 | М |  |  | 8: 5.21; 10: 10.42 | [5 empty] | М
|  | ЗТ |  |  | 4: чел.-ч; 5: 3,61; 6: 1,25; 7: 9,025 | [6 empty] | ЗТ
|  | Итого по расценке |  |  | 8: 75.57; 10: 186.32 | [7 empty] | Итого по расценке
|  | ФОТ |  |  | 10: 116.6 | [6 empty] | ФОТ
| МДС81-33.2004 Прил.4 п.28.1 | НР Прокладка и монтаж сетей связи |  |  | 4: %; 5: 100; 7: 100; 10: 116.6 | [6 empty] | НР Прокладка и монтаж сетей связи
| Письмо №АП-5536/06 Прил.1 п.28.1 | СП Прокладка и монтаж сетей связи |  |  | 4: %; 5: 65; 7: 65; 10: 75.79 | [6 empty] | СП Прокладка и монтаж сетей связи
|  | Всего по позиции |  |  | 10: 378.71 | [8 empty] | Всего по позиции
12 | ТЦ_61.1.00.00_77_7718573829_15.03.2021_01 | Оптический кросс, 16 портов КРС-16-FC |  |  | 4: шт; 7: 2; 8: 593.67; 9: 1,012; 10: 1201.59 |  |  | Оптический кросс, 16 портов КРС-16-FC
|  | Цена=2677,43/4,51 | [23 empty] | Цена=2677,43/4,51
| Приказ от 04.08.2020 № 421/пр п.92в | Заготовительно-складские расходы ПЗ=1,012 (ОЗП=1,012; ЭМ=1,012; МАТ=1,012) | [15 empty] | Заготовительно-складские расходы ПЗ=1,012 (ОЗП=1,012; ЭМ=1,012; МАТ=1,012)
13 | ФЕРм10-06-060-06 | Монтаж оптического кросса с учетом измерений на волоконно-оптическом кабеле с числом волокон: 32 | [13 empty] | Монтаж оптического кросса с учетом измерений на волоконно-оптическом кабеле с числом волокон: 32 | bar: 4; 7
| Приказ от 4.08.2020 № 421/пр Прил.10, Табл.1, п.8.1 | Производство работ осуществляется в горной местности: на высоте от 1500 до 2500 м над уровнем моря. ОЗП=1,25; ЭМ=1,25 к расх.; ЗПМ=1,25; ТЗ=1,25; ТЗМ=1,25 | [15 empty] | Производство работ осуществляется в горной местности: на высоте от 1500 до 2500 м над уровнем моря. ОЗП=1,25; ЭМ=1,25 к расх.; ЗПМ=1,25; ТЗ=1,25; ТЗМ=1,25
| 1 | ОТ |  |  | 8: 76.36; 9: 1,25; 10: 95.45 | [5 empty] | ОТ
| 2 | ЭМ |  |  | 8: 46.29; 9: 1,25; 10: 57.86 | [5 empty] | ЭМ
| 4 | М |  |  | 8: 9.31; 10: 9.31 | [5 empty] | М
|  | ЗТ |  |  | 4: чел.-ч; 5: 5,91; 6: 1,25; 7: 7,3875 | [6 empty] | ЗТ
|  | Итого по расценке |  |  | 8: 131.96; 10: 162.62 | [7 empty] | Итого по расценке
|  | ФОТ |  |  | 10: 95.45 | [6 empty] | ФОТ
| МДС81-33.2004 Прил.4 п.28.1 | НР Прокладка и монтаж сетей связи |  |  | 4: %; 5: 100; 7: 100; 10: 95.45 | [6 empty] | НР Прокладка и монтаж сетей связи
| Письмо №АП-5536/06 Прил.1 п.28.1 | СП Прокладка и монтаж сетей связи |  |  | 4: %; 5: 65; 7: 65; 10: 62.04 | [6 empty] | СП Прокладка и монтаж сетей связи
|  | Всего по позиции |  |  | 10: 320.11 | [8 empty] | Всего по позиции
14 | ТЦ_61.1.00.00_77_7718573829_15.03.2021_01 | Оптический кросс, 32 порта КРС-32-FC |  |  | 4: шт; 7: 1; 8: 1334.86; 9: 1,012; 10: 1350.88 |  |  | Оптический кросс, 32 порта КРС-32-FC
|  | Цена=6020,23/4,51 | [23 empty] | Цена=6020,23/4,51
| Приказ от 04.08.2020 № 421/пр п.92в | Заготовительно-складские расходы ПЗ=1,012 (ОЗП=1,012; ЭМ=1,012; МАТ=1,012) | [15 empty] | Заготовительно-складские расходы ПЗ=1,012 (ОЗП=1,012; ЭМ=1,012; МАТ=1,012)
15 | ФЕРм08-02-143-05 | Покрытие кабеля, проложенного в траншее: лентой сигнальной |  |  | 4: 100 м; 7: 20 |  |  | Покрытие кабеля, проложенного в траншее: лентой сигнальной
|  | Объем=(500*4) / 100 | [14 empty] | Объем=(500*4) / 100
| Приказ от 4.08.2020 № 421/пр Прил.10, Табл.1, п.8.1 | Производство работ осуществляется в горной местности: на высоте от 1500 до 2500 м над уровнем моря. ОЗП=1,25; ЭМ=1,25 к расх.; ЗПМ=1,25; ТЗ=1,25; ТЗМ=1,25 | [15 empty] | Производство работ осуществляется в горной местности: на высоте от 1500 до 2500 м над уровнем моря. ОЗП=1,25; ЭМ=1,25 к расх.; ЗПМ=1,25; ТЗ=1,25; ТЗМ=1,25
| 1 | ОТ |  |  | 8: 3.85; 9: 1,25; 10: 96.25 | [5 empty] | ОТ
| 2 | ЭМ |  |  | 8: 1.31; 9: 1,25; 10: 32.75 | [5 empty] | ЭМ
| 3 | в т.ч. ОТм |  |  | 8: 0.23; 9: 1,25; 10: 5.75 | [5 empty] | в т.ч. ОТм
| 4 | М |  |  | 8: 0.08; 10: 1.6 | [5 empty] | М
|  | ЗТ |  |  | 4: чел.-ч; 5: 0,48; 6: 1,25; 7: 12 | [6 empty] | ЗТ
|  | ЗТм |  |  | 4: чел.-ч; 5: 0,02; 6: 1,25; 7: 0,5 | [6 empty] | ЗТм
|  | Итого по расценке |  |  | 8: 5.24; 10: 130.6 | [7 empty] | Итого по расценке
|  | ФОТ |  |  | 10: 102 | [6 empty] | ФОТ
| МДС81-33.2004 Прил.4 п.45.2 | НР Электромонтажные работы на других объектах |  |  | 4: %; 5: 95; 7: 95; 10: 96.9 | [6 empty] | НР Электромонтажные работы на других объектах
| Письмо №АП-5536/06 Прил.1 п.45.2 | СП Электромонтажные работы на других объектах |  |  | 4: %; 5: 65; 7: 65; 10: 66.3 | [6 empty] | СП Электромонтажные работы на других объектах
|  | Всего по позиции |  |  | 10: 293.8 | [8 empty] | Всего по позиции
16 | ФССЦ-01.7.06.08-0008 | Лента сигнальная "Оптика" ЛСО 70 |  |  | 4: 100 м; 7: 20; 8: 8.84; 10: 176.8 |  |  | Лента сигнальная "Оптика" ЛСО 70
|  | Объем=500*4/100 | [14 empty] | Объем=500*4/100
17 | ФЕРм10-06-058-05 | Монтаж прямых муфт для волоконно-оптических кабелей в колодце, емкость оптических волокон: 24 |  |  | 4: шт; 7: 7 |  |  | Монтаж прямых муфт для волоконно-оптических кабелей в колодце, емкость оптических волокон: 24
| Приказ от 4.08.2020 № 421/пр Прил.10, Табл.1, п.8.1 | Производство работ осуществляется в горной местности: на высоте от 1500 до 2500 м над уровнем моря. ОЗП=1,25; ЭМ=1,25 к расх.; ЗПМ=1,25; ТЗ=1,25; ТЗМ=1,25 | [15 empty] | Производство работ осуществляется в горной местности: на высоте от 1500 до 2500 м над уровнем моря. ОЗП=1,25; ЭМ=1,25 к расх.; ЗПМ=1,25; ТЗ=1,25; ТЗМ=1,25
| 1 | ОТ |  |  | 8: 91.09; 9: 1,25; 10: 797.04 | [5 empty] | ОТ
| 2 | ЭМ |  |  | 8: 30.27; 9: 1,25; 10: 264.86 | [5 empty] | ЭМ
| 4 | М |  |  | 8: 9.6; 10: 67.2 | [5 empty] | М
|  | ЗТ |  |  | 4: чел.-ч; 5: 7,05; 6: 1,25; 7: 61,6875 | [6 empty] | ЗТ
|  | Итого по расценке |  |  | 8: 130.96; 10: 1129.1 | [7 empty] | Итого по расценке
|  | ФОТ |  |  | 10: 797.04 | [6 empty] | ФОТ
| МДС81-33.2004 Прил.4 п.28.1 | НР Прокладка и монтаж сетей связи |  |  | 4: %; 5: 100; 7: 100; 10: 797.04 | [6 empty] | НР Прокладка и монтаж сетей связи
| Письмо №АП-5536/06 Прил.1 п.28.1 | СП Прокладка и монтаж сетей связи |  |  | 4: %; 5: 65; 7: 65; 10: 518.08 | [6 empty] | СП Прокладка и монтаж сетей связи
|  | Всего по позиции |  |  | 10: 2444.22 | [8 empty] | Всего по позиции
18 | ТЦ_20.2.09.00_77_7718573829_15.03.2021_01 | Муфта оптическая МТОК-А1/216-1КТ3645-К-78 |  |  | 4: шт; 7: 7; 8: 1622.33; 9: 1,02; 10: 11583.44 |  |  | Муфта оптическая МТОК-А1/216-1КТ3645-К-78
|  | Цена=11843,03/7,3 | [23 empty] | Цена=11843,03/7,3
| Приказ от 04.08.2020 № 421/пр п.92а | Заготовительно-складские расходы ПЗ=1,02 (ОЗП=1,02; ЭМ=1,02; МАТ=1,02) | [15 empty] | Заготовительно-складские расходы ПЗ=1,02 (ОЗП=1,02; ЭМ=1,02; МАТ=1,02)
19 | ФССЦ-24.3.03.01-0218 | Трубка термоусаживаемая |  |  | 4: м; 7: 20; 8: 12.5; 10: 250 |  |  | Трубка термоусаживаемая
20 | ФЕРм08-02-407-01 | Труба стальная по установленным конструкциям, по стенам с креплением скобами, диаметр: до 25 мм |  |  | 4: 100 м; 7: 0,4 |  |  | Труба стальная по установленным конструкциям, по стенам с креплением скобами, диаметр: до 25 мм
|  | Объем=40 / 100 | [14 empty] | Объем=40 / 100
| Приказ от 4.08.2020 № 421/пр Прил.10, Табл.1, п.8.1 | Производство работ осуществляется в горной местности: на высоте от 1500 до 2500 м над уровнем моря. ОЗП=1,25; ЭМ=1,25 к расх.; ЗПМ=1,25; ТЗ=1,25; ТЗМ=1,25 | [15 empty] | Производство работ осуществляется в горной местности: на высоте от 1500 до 2500 м над уровнем моря. ОЗП=1,25; ЭМ=1,25 к расх.; ЗПМ=1,25; ТЗ=1,25; ТЗМ=1,25
| 1 | ОТ |  |  | 8: 231.62; 9: 1,25; 10: 115.81 | [5 empty] | ОТ
| 2 | ЭМ |  |  | 8: 110.45; 9: 1,25; 10: 55.23 | [5 empty] | ЭМ
| 3 | в т.ч. ОТм |  |  | 8: 9.54; 9: 1,25; 10: 4.77 | [5 empty] | в т.ч. ОТм
| 4 | М |  |  | 8: 262.94; 10: 105.18 | [5 empty] | М
|  | ЗТ |  |  | 4: чел.-ч; 5: 24,64; 6: 1,25; 7: 12,32 | [6 empty] | ЗТ
|  | ЗТм |  |  | 4: чел.-ч; 5: 0,76; 6: 1,25; 7: 0,38 | [6 empty] | ЗТм
|  | Итого по расценке |  |  | 8: 605.01; 10: 276.22 | [7 empty] | Итого по расценке
|  | ФОТ |  |  | 10: 120.58 | [6 empty] | ФОТ
| МДС81-33.2004 Прил.4 п.45.2 | НР Электромонтажные работы на других объектах |  |  | 4: %; 5: 95; 7: 95; 10: 114.55 | [6 empty] | НР Электромонтажные работы на других объектах
| Письмо №АП-5536/06 Прил.1 п.45.2 | СП Электромонтажные работы на других объектах |  |  | 4: %; 5: 65; 7: 65; 10: 78.38 | [6 empty] | СП Электромонтажные работы на других объектах
|  | Всего по позиции |  |  | 10: 469.15 | [8 empty] | Всего по позиции
21 | ФССЦ-23.3.06.02-0003 | Трубы стальные сварные оцинкованные водогазопроводные с резьбой, обыкновенные, номинальный диаметр 25 мм, толщина стенки 3,2 мм |  |  | 4: м; 7: 41,2; 8: 31.2; 10: 1285.44 |  |  | Трубы стальные сварные оцинкованные водогазопроводные с резьбой, обыкновенные, номинальный диаметр 25 мм, толщина стенки 3,2 мм
|  | Объем=40*1,03 | [14 empty] | Объем=40*1,03
22 | ФССЦ-01.7.15.10-0051 | Скобы 25 мм |  |  | 4: 100 шт; 7: 0,5; 8: 96; 10: 48 |  |  | Скобы 25 мм
|  | Объем=50 / 100 | [14 empty] | Объем=50 / 100
23 | ФЕРм08-02-472-07 | Проводник заземляющий открыто по строительным основаниям: из полосовой стали сечением 160 мм2 |  |  | 4: 100 м; 7: 0,03 |  |  | Проводник заземляющий открыто по строительным основаниям: из полосовой стали сечением 160 мм2
|  | Объем=3 / 100 | [14 empty] | Объем=3 / 100
| Приказ от 4.08.2020 № 421/пр Прил.10, Табл.1, п.8.1 | Производство работ осуществляется в горной местности: на высоте от 1500 до 2500 м над уровнем моря. ОЗП=1,25; ЭМ=1,25 к расх.; ЗПМ=1,25; ТЗ=1,25; ТЗМ=1,25 | [15 empty] | Производство работ осуществляется в горной местности: на высоте от 1500 до 2500 м над уровнем моря. ОЗП=1,25; ЭМ=1,25 к расх.; ЗПМ=1,25; ТЗ=1,25; ТЗМ=1,25
| 1 | ОТ |  |  | 8: 173.9; 9: 1,25; 10: 6.52 | [5 empty] | ОТ
| 2 | ЭМ |  |  | 8: 65.14; 9: 1,25; 10: 2.44 | [5 empty] | ЭМ
| 3 | в т.ч. ОТм |  |  | 8: 5.78; 9: 1,25; 10: 0.22 | [5 empty] | в т.ч. ОТм
| 4 | М |  |  | 8: 588.77; 10: 17.66 | [5 empty] | М
|  | ЗТ |  |  | 4: чел.-ч; 5: 18,5; 6: 1,25; 7: 0,69375 | [6 empty] | ЗТ
|  | ЗТм |  |  | 4: чел.-ч; 5: 0,46; 6: 1,25; 7: 0,01725 | [6 empty] | ЗТм
|  | Итого по расценке |  |  | 8: 827.81; 10: 26.62 | [7 empty] | Итого по расценке
|  | ФОТ |  |  | 10: 6.74 | [6 empty] | ФОТ
| МДС81-33.2004 Прил.4 п.45.2 | НР Электромонтажные работы на других объектах |  |  | 4: %; 5: 95; 7: 95; 10: 6.4 | [6 empty] | НР Электромонтажные работы на других объектах
| Письмо №АП-5536/06 Прил.1 п.45.2 | СП Электромонтажные работы на других объектах |  |  | 4: %; 5: 65; 7: 65; 10: 4.38 | [6 empty] | СП Электромонтажные работы на других объектах
|  | Всего по позиции |  |  | 10: 37.4 | [8 empty] | Всего по позиции
24 | ФССЦ-08.3.07.01-0050 | Сталь полосовая: 50х3 мм, марка Ст3сп |  |  | 4: т; 7: 0,004; 8: 8377.27; 10: 33.51 |  |  | Сталь полосовая: 50х3 мм, марка Ст3сп
|  | Объем=1,178*3/1000 | [14 empty] | Объем=1,178*3/1000
25 | ФЕР34-02-003-01 | Устройство трубопроводов из полиэтиленовых труб: до 2 отверстий |  |  | 4: канал.км; 7: 0,25 |  |  | Устройство трубопроводов из полиэтиленовых труб: до 2 отверстий
|  | Объем=250/1000 | [14 empty] | Объем=250/1000
| Приказ от 4.08.2020 № 421/пр Прил.10, Табл.1, п.8.1 | Производство работ осуществляется в горной местности: на высоте от 1500 до 2500 м над уровнем моря. ОЗП=1,25; ЭМ=1,25 к расх.; ЗПМ=1,25; ТЗ=1,25; ТЗМ=1,25 | [15 empty] | Производство работ осуществляется в горной местности: на высоте от 1500 до 2500 м над уровнем моря. ОЗП=1,25; ЭМ=1,25 к расх.; ЗПМ=1,25; ТЗ=1,25; ТЗМ=1,25
| 1 | ОТ |  |  | 8: 1125.18; 9: 1,25; 10: 351.62 | [5 empty] | ОТ
| 4 | М |  |  | 8: 63068.02; 10: 15767.01 | [5 empty] | М
|  | ЗТ |  |  | 4: чел.-ч; 5: 133; 6: 1,25; 7: 41,5625 | [6 empty] | ЗТ
|  | Итого по расценке |  |  | 8: 64193.2; 10: 16118.63 | [7 empty] | Итого по расценке
|  | ФОТ |  |  | 10: 351.62 | [6 empty] | ФОТ
| МДС81-33.2004 Прил.4 п.28.1 | НР Прокладка и монтаж сетей связи |  |  | 4: %; 5: 100; 7: 100; 10: 351.62 | [6 empty] | НР Прокладка и монтаж сетей связи
| Письмо №АП-5536/06 от 18.11.04 Прил.1 п.28.1 | СП Прокладка и монтаж сетей связи |  |  | 4: %; 5: 65; 7: 65; 10: 228.55 | [6 empty] | СП Прокладка и монтаж сетей связи
|  | Всего по позиции |  |  | 10: 16698.8 | [8 empty] | Всего по позиции
26 | ФЕРм10-06-048-06 | Прокладка волоконно-оптических кабелей в канализации: в трубопроводе по свободному каналу |  |  | 4: 100 м кабеля; 7: 5,1 |  |  | Прокладка волоконно-оптических кабелей в канализации: в трубопроводе по свободному каналу
|  | Объем=(270+80*3) / 100 | [14 empty] | Объем=(270+80*3) / 100
| Приказ от 4.08.2020 № 421/пр Прил.10, Табл.1, п.8.1 | Производство работ осуществляется в горной местности: на высоте от 1500 до 2500 м над уровнем моря. ОЗП=1,25; ЭМ=1,25 к расх.; ЗПМ=1,25; ТЗ=1,25; ТЗМ=1,25 | [15 empty] | Производство работ осуществляется в горной местности: на высоте от 1500 до 2500 м над уровнем моря. ОЗП=1,25; ЭМ=1,25 к расх.; ЗПМ=1,25; ТЗ=1,25; ТЗМ=1,25
| 1 | ОТ |  |  | 8: 124.2; 9: 1,25; 10: 791.78 | [5 empty] | ОТ
| 2 | ЭМ |  |  | 8: 223.94; 9: 1,25; 10: 1427.62 | [5 empty] | ЭМ
| 3 | в т.ч. ОТм |  |  | 8: 23.43; 9: 1,25; 10: 149.37 | [5 empty] | в т.ч. ОТм
| 4 | М |  |  | 8: 16.05; 10: 81.86 | [5 empty] | М
|  | ЗТ |  |  | 4: чел.-ч; 5: 12; 6: 1,25; 7: 76,5 | [6 empty] | ЗТ
|  | ЗТм |  |  | 4: чел.-ч; 5: 2,02; 6: 1,25; 7: 12,8775 | [6 empty] | ЗТм
|  | Итого по расценке |  |  | 8: 364.19; 10: 2301.26 | [7 empty] | Итого по расценке
|  | ФОТ |  |  | 10: 941.15 | [6 empty] | ФОТ
| МДС81-33.2004 Прил.4 п.28.1 | НР Прокладка и монтаж сетей связи |  |  | 4: %; 5: 100; 7: 100; 10: 941.15 | [6 empty] | НР Прокладка и монтаж сетей связи
| Письмо №АП-5536/06 Прил.1 п.28.1 | СП Прокладка и монтаж сетей связи |  |  | 4: %; 5: 65; 7: 65; 10: 611.75 | [6 empty] | СП Прокладка и монтаж сетей связи
|  | Всего по позиции |  |  | 10: 3854.16 | [8 empty] | Всего по позиции
27 | ФЕРм10-06-048-05 | Прокладка волоконно-оптических кабелей в траншее |  |  | 4: км кабеля; 7: 1,56 |  |  | Прокладка волоконно-оптических кабелей в траншее
|  | Объем=(770+670+120)/1000 | [14 empty] | Объем=(770+670+120)/1000
| Приказ от 4.08.2020 № 421/пр Прил.10, Табл.1, п.8.1 | Производство работ осуществляется в горной местности: на высоте от 1500 до 2500 м над уровнем моря. ОЗП=1,25; ЭМ=1,25 к расх.; ЗПМ=1,25; ТЗ=1,25; ТЗМ=1,25 | [15 empty] | Производство работ осуществляется в горной местности: на высоте от 1500 до 2500 м над уровнем моря. ОЗП=1,25; ЭМ=1,25 к расх.; ЗПМ=1,25; ТЗ=1,25; ТЗМ=1,25
| 1 | ОТ |  |  | 8: 191.14; 9: 1,25; 10: 372.72 | [5 empty] | ОТ
| 2 | ЭМ |  |  | 8: 2004.8; 9: 1,25; 10: 3909.36 | [5 empty] | ЭМ
| 3 | в т.ч. ОТм |  |  | 8: 100.4; 9: 1,25; 10: 195.78 | [5 empty] | в т.ч. ОТм
| 4 | М |  |  | 8: 3.82; 10: 5.96 | [5 empty] | М
|  | ЗТ |  |  | 4: чел.-ч; 5: 19; 6: 1,25; 7: 37,05 | [6 empty] | ЗТ
|  | ЗТм |  |  | 4: чел.-ч; 5: 8; 6: 1,25; 7: 15,6 | [6 empty] | ЗТм
|  | Итого по расценке |  |  | 8: 2199.76; 10: 4288.04 | [7 empty] | Итого по расценке
|  | ФОТ |  |  | 10: 568.5 | [6 empty] | ФОТ
| МДС81-33.2004 Прил.4 п.28.1 | НР Прокладка и монтаж сетей связи |  |  | 4: %; 5: 100; 7: 100; 10: 568.5 | [6 empty] | НР Прокладка и монтаж сетей связи
| Письмо №АП-5536/06 Прил.1 п.28.1 | СП Прокладка и монтаж сетей связи |  |  | 4: %; 5: 65; 7: 65; 10: 369.53 | [6 empty] | СП Прокладка и монтаж сетей связи
|  | Всего по позиции |  |  | 10: 5226.07 | [8 empty] | Всего по позиции
28 | ФССЦ-21.1.01.01-0018 | Кабель оптический ОККТМ-10-01-0,22-4-(2,7)_Волоконно-Оптический Кабель ИКБ2-М6П-А4/2 |  |  | 4: 1000 м; 7: 0,2754; 8: 5860.7; 10: 1614.04 |  |  | Кабель оптический ОККТМ-10-01-0,22-4-(2,7)_Волоконно-Оптический Кабель ИКБ2-М6П-А4/2
|  | Объем=270*1,02/1000 | [14 empty] | Объем=270*1,02/1000
29 | ФССЦ-21.1.01.01-0022 | Кабель оптический ОККТМ-10-01-0,22-16-(2,7)_Волоконно-Оптический Кабель ИКБ2-М6П-А4/16 |  |  | 4: 1000 м; 7: 0,867; 8: 8573.69; 10: 7433.39 |  |  | Кабель оптический ОККТМ-10-01-0,22-16-(2,7)_Волоконно-Оптический Кабель ИКБ2-М6П-А4/16
|  | Объем=850*1,02/1000 | [14 empty] | Объем=850*1,02/1000
30 | ФССЦ-21.1.01.01-0023 | Кабель оптический ОККТМ-10-01-0,22-24-(2,7)_Волоконно-Оптический Кабель ИКБ2-М6П-А4/24 |  |  | 4: 1000 м; 7: 0,765; 8: 10367.2; 10: 7930.91 |  |  | Кабель оптический ОККТМ-10-01-0,22-24-(2,7)_Волоконно-Оптический Кабель ИКБ2-М6П-А4/24
|  | Объем=750*1,02/1000 | [14 empty] | Объем=750*1,02/1000
31 | ФССЦ-21.1.01.01-0046 | Кабель оптический ОКПМ-10-02-0,22-32-(9,0)_Волоконно-Оптический Кабель ИКБ2-М6П-А4/32 |  |  | 4: 1000 м; 7: 0,204; 8: 8326.32; 10: 1698.57 |  |  | Кабель оптический ОКПМ-10-02-0,22-32-(9,0)_Волоконно-Оптический Кабель ИКБ2-М6П-А4/32
|  | Объем=200*1,02/1000 | [14 empty] | Объем=200*1,02/1000
32 | ФЕРм10-06-059-01 | Измерение на смонтированном участке волоконно-оптического кабеля в одном направлении с числом волокон: 4 |  |  | 4: измерение; 7: 5 |  |  | Измерение на смонтированном участке волоконно-оптического кабеля в одном направлении с числом волокон: 4
| Приказ от 4.08.2020 № 421/пр Прил.10, Табл.1, п.8.1 | Производство работ осуществляется в горной местности: на высоте от 1500 до 2500 м над уровнем моря. ОЗП=1,25; ЭМ=1,25 к расх.; ЗПМ=1,25; ТЗ=1,25; ТЗМ=1,25 | [15 empty] | Производство работ осуществляется в горной местности: на высоте от 1500 до 2500 м над уровнем моря. ОЗП=1,25; ЭМ=1,25 к расх.; ЗПМ=1,25; ТЗ=1,25; ТЗМ=1,25
| 1 | ОТ |  |  | 8: 8.14; 9: 1,25; 10: 50.88 | [5 empty] | ОТ
| 2 | ЭМ |  |  | 8: 7.48; 9: 1,25; 10: 46.75 | [5 empty] | ЭМ
| 4 | М |  |  | 8: 0.16; 10: 0.8 | [5 empty] | М
|  | ЗТ |  |  | 4: чел.-ч; 5: 0,63; 6: 1,25; 7: 3,9375 | [6 empty] | ЗТ
|  | Итого по расценке |  |  | 8: 15.78; 10: 98.43 | [7 empty] | Итого по расценке
|  | ФОТ |  |  | 10: 50.88 | [6 empty] | ФОТ
| МДС81-33.2004 Прил.4 п.28.1 | НР Прокладка и монтаж сетей связи |  |  | 4: %; 5: 100; 7: 100; 10: 50.88 | [6 empty] | НР Прокладка и монтаж сетей связи
| Письмо №АП-5536/06 Прил.1 п.28.1 | СП Прокладка и монтаж сетей связи |  |  | 4: %; 5: 65; 7: 65; 10: 33.07 | [6 empty] | СП Прокладка и монтаж сетей связи
|  | Всего по позиции |  |  | 10: 182.38 | [8 empty] | Всего по позиции
33 | ФЕРм10-06-059-04 | Измерение на смонтированном участке волоконно-оптического кабеля в одном направлении с числом волокон: 16 |  |  | 4: измерение; 7: 2 |  |  | Измерение на смонтированном участке волоконно-оптического кабеля в одном направлении с числом волокон: 16
| Приказ от 4.08.2020 № 421/пр Прил.10, Табл.1, п.8.1 | Производство работ осуществляется в горной местности: на высоте от 1500 до 2500 м над уровнем моря. ОЗП=1,25; ЭМ=1,25 к расх.; ЗПМ=1,25; ТЗ=1,25; ТЗМ=1,25 | [15 empty] | Производство работ осуществляется в горной местности: на высоте от 1500 до 2500 м над уровнем моря. ОЗП=1,25; ЭМ=1,25 к расх.; ЗПМ=1,25; ТЗ=1,25; ТЗМ=1,25
| 1 | ОТ |  |  | 8: 24.16; 9: 1,25; 10: 60.4 | [5 empty] | ОТ
| 2 | ЭМ |  |  | 8: 23.89; 9: 1,25; 10: 59.73 | [5 empty] | ЭМ
| 4 | М |  |  | 8: 0.48; 10: 0.96 | [5 empty] | М
|  | ЗТ |  |  | 4: чел.-ч; 5: 1,87; 6: 1,25; 7: 4,675 | [6 empty] | ЗТ
|  | Итого по расценке |  |  | 8: 48.53; 10: 121.09 | [7 empty] | Итого по расценке
|  | ФОТ |  |  | 10: 60.4 | [6 empty] | ФОТ
| МДС81-33.2004 Прил.4 п.28.1 | НР Прокладка и монтаж сетей связи |  |  | 4: %; 5: 100; 7: 100; 10: 60.4 | [6 empty] | НР Прокладка и монтаж сетей связи
| Письмо №АП-5536/06 Прил.1 п.28.1 | СП Прокладка и монтаж сетей связи |  |  | 4: %; 5: 65; 7: 65; 10: 39.26 | [6 empty] | СП Прокладка и монтаж сетей связи
|  | Всего по позиции |  |  | 10: 220.75 | [8 empty] | Всего по позиции
34 | ФЕРм10-06-059-05 | Измерение на смонтированном участке волоконно-оптического кабеля в одном направлении с числом волокон: 24 |  |  | 4: измерение; 7: 3 |  |  | Измерение на смонтированном участке волоконно-оптического кабеля в одном направлении с числом волокон: 24
| Приказ от 4.08.2020 № 421/пр Прил.10, Табл.1, п.8.1 | Производство работ осуществляется в горной местности: на высоте от 1500 до 2500 м над уровнем моря. ОЗП=1,25; ЭМ=1,25 к расх.; ЗПМ=1,25; ТЗ=1,25; ТЗМ=1,25 | [15 empty] | Производство работ осуществляется в горной местности: на высоте от 1500 до 2500 м над уровнем моря. ОЗП=1,25; ЭМ=1,25 к расх.; ЗПМ=1,25; ТЗ=1,25; ТЗМ=1,25
| 1 | ОТ |  |  | 8: 38.5; 9: 1,25; 10: 144.38 | [5 empty] | ОТ
| 2 | ЭМ |  |  | 8: 38.82; 9: 1,25; 10: 145.58 | [5 empty] | ЭМ
| 4 | М |  |  | 8: 0.77; 10: 2.31 | [5 empty] | М
|  | ЗТ |  |  | 4: чел.-ч; 5: 2,98; 6: 1,25; 7: 11,175 | [6 empty] | ЗТ
|  | Итого по расценке |  |  | 8: 78.09; 10: 292.27 | [7 empty] | Итого по расценке
|  | ФОТ |  |  | 10: 144.38 | [6 empty] | ФОТ
| МДС81-33.2004 Прил.4 п.28.1 | НР Прокладка и монтаж сетей связи |  |  | 4: %; 5: 100; 7: 100; 10: 144.38 | [6 empty] | НР Прокладка и монтаж сетей связи
| Письмо №АП-5536/06 Прил.1 п.28.1 | СП Прокладка и монтаж сетей связи |  |  | 4: %; 5: 65; 7: 65; 10: 93.85 | [6 empty] | СП Прокладка и монтаж сетей связи
|  | Всего по позиции |  |  | 10: 530.5 | [8 empty] | Всего по позиции
35 | ФЕРм10-06-059-06 | Измерение на смонтированном участке волоконно-оптического кабеля в одном направлении с числом волокон: 32 |  |  | 4: измерение; 7: 1 |  |  | Измерение на смонтированном участке волоконно-оптического кабеля в одном направлении с числом волокон: 32
| Приказ от 4.08.2020 № 421/пр Прил.10, Табл.1, п.8.1 | Производство работ осуществляется в горной местности: на высоте от 1500 до 2500 м над уровнем моря. ОЗП=1,25; ЭМ=1,25 к расх.; ЗПМ=1,25; ТЗ=1,25; ТЗМ=1,25 | [15 empty] | Производство работ осуществляется в горной местности: на высоте от 1500 до 2500 м над уровнем моря. ОЗП=1,25; ЭМ=1,25 к расх.; ЗПМ=1,25; ТЗ=1,25; ТЗМ=1,25
| 1 | ОТ |  |  | 8: 54.52; 9: 1,25; 10: 68.15 | [5 empty] | ОТ
| 2 | ЭМ |  |  | 8: 59.6; 9: 1,25; 10: 74.5 | [5 empty] | ЭМ
| 4 | М |  |  | 8: 1.09; 10: 1.09 | [5 empty] | М
|  | ЗТ |  |  | 4: чел.-ч; 5: 4,22; 6: 1,25; 7: 5,275 | [6 empty] | ЗТ
|  | Итого по расценке |  |  | 8: 115.21; 10: 143.74 | [7 empty] | Итого по расценке
|  | ФОТ |  |  | 10: 68.15 | [6 empty] | ФОТ
| МДС81-33.2004 Прил.4 п.28.1 | НР Прокладка и монтаж сетей связи |  |  | 4: %; 5: 100; 7: 100; 10: 68.15 | [6 empty] | НР Прокладка и монтаж сетей связи
| Письмо №АП-5536/06 Прил.1 п.28.1 | СП Прокладка и монтаж сетей связи |  |  | 4: %; 5: 65; 7: 65; 10: 44.3 | [6 empty] | СП Прокладка и монтаж сетей связи
|  | Всего по позиции |  |  | 10: 256.19 | [8 empty] | Всего по позиции
|  | Итоги по разделу 2 Наружные сети связи : | [20 empty] | Итоги по разделу 2 Наружные сети связи :
| 1 | Строительные работы |  |  | 10: 16698.8 | [10 empty] | Строительные работы
|  | В том числе: | [21 empty] | В том числе:
|  | оплата труда |  |  | 10: 351.62 | [10 empty] | оплата труда
|  | материалы |  |  | 10: 15767.01 | [10 empty] | материалы
|  | накладные расходы |  |  | 10: 351.62 | [10 empty] | накладные расходы
|  | сметная прибыль |  |  | 10: 228.55 | [10 empty] | сметная прибыль
| 1 | Монтажные работы |  |  | 10: 46706.92 | [10 empty] | Монтажные работы
|  | В том числе: | [21 empty] | В том числе:
|  | оплата труда |  |  | 10: 2866.17 | [10 empty] | оплата труда
|  | эксплуатация машин и механизмов |  |  | 10: 6169.11 | [10 empty] | эксплуатация машин и механизмов
|  | материалы |  |  | 10: 32366.7 | [10 empty] | материалы
|  | накладные расходы |  |  | 10: 3210.59 | [10 empty] | накладные расходы
|  | сметная прибыль |  |  | 10: 2094.35 | [10 empty] | сметная прибыль
| 2 | Оборудование |  |  | 10: 5460.76 | [10 empty] | Оборудование
|  | Итого ФОТ (справочно) |  |  | 10: 3573.68 | [10 empty] | Итого ФОТ (справочно)
|  | Итого накладные расходы (справочно) |  |  | 10: 3562.21 | [10 empty] | Итого накладные расходы (справочно)
|  | Итого сметная прибыль (справочно) |  |  | 10: 2322.9 | [10 empty] | Итого сметная прибыль (справочно)
|  | Итого по разделу 2 Наружные сети связи |  |  | 10: 68866.48 | [11 empty] | Итого по разделу 2 Наружные сети связи
Раздел 3. Дополнительные затраты по перевозке материалов на расстояние сверх 30км, учтенных в СНБ | [14 empty] | Раздел 3. Дополнительные затраты по перевозке материалов на расстояние сверх 30км, учтенных в СНБ
36 | Калькуляция Р7 | Перевозка строительных грузов (ПГС,ЩЕБЕНЬ,ПЕСОК) СВЕРХ УЧТЕННОГО НОРМАМИ СНБ-2001 (перевозка 115км-30км=85км) I класс груза на 1 тн |  |  | 4: тн; 7: 270; 8: 40.94; 10: 11053.8 |  |  | Перевозка строительных грузов (ПГС,ЩЕБЕНЬ,ПЕСОК) СВЕРХ УЧТЕННОГО НОРМАМИ СНБ-2001 (перевозка 115км-30км=85км) I класс груза на 1 тн
|  | Объем=180*1,5 | [14 empty] | Объем=180*1,5
|  | Итоги по разделу 3 Дополнительные затраты по перевозке материалов на расстояние сверх 30км, учтенных в СНБ : | [20 empty] | Итоги по разделу 3 Дополнительные затраты по перевозке материалов на расстояние сверх 30км, учтенных в СНБ :
| 1 | Строительные работы |  |  | 10: 11053.8 | [10 empty] | Строительные работы
|  | В том числе: | [21 empty] | В том числе:
|  | материалы |  |  | 10: 11053.8 | [10 empty] | материалы
|  | Итого по разделу 3 Дополнительные затраты по перевозке материалов на расстояние сверх 30км, учтенных в СНБ |  |  | 10: 11053.8 | [11 empty] | Итого по разделу 3 Дополнительные затраты по перевозке материалов на расстояние сверх 30км, учтенных в СНБ
|  | Итоги по смете: | [24 empty] | Итоги по смете:
|  | Строительные работы |  |  | 10: 39450.48; 12: 287988 | [14 empty] | Строительные работы
| 1 | Строительные работы |  |  | 10: 38429.07; 11: 7.3; 12: 280532 | [14 empty] | Строительные работы
|  | В том числе: | [25 empty] | В том числе:
|  | оплата труда |  |  | 10: 2066.13 | [14 empty] | оплата труда
|  | эксплуатация машин и механизмов |  |  | 10: 5673.82 | [14 empty] | эксплуатация машин и механизмов
|  | материалы |  |  | 10: 26820.81 | [14 empty] | материалы
|  | накладные расходы |  |  | 10: 2496.87 | [14 empty] | накладные расходы
|  | сметная прибыль |  |  | 10: 1371.44 | [14 empty] | сметная прибыль
| 1 | Транспортные расходы (перевозка), относимые на стоимость строительных работ |  |  | 10: 1021.41; 11: 7.3; 12: 7456 | [14 empty] | Транспортные расходы (перевозка), относимые на стоимость строительных работ
| 1 | Монтажные работы |  |  | 10: 66980.91; 11: 7.3; 12: 488961 | [14 empty] | Монтажные работы
|  | В том числе: | [25 empty] | В том числе:
|  | оплата труда |  |  | 10: 3987.12 | [14 empty] | оплата труда
|  | эксплуатация машин и механизмов |  |  | 10: 11935.19 | [14 empty] | эксплуатация машин и механизмов
|  | материалы |  |  | 10: 42331.5 | [14 empty] | материалы
|  | накладные расходы |  |  | 10: 5242.5 | [14 empty] | накладные расходы
|  | сметная прибыль |  |  | 10: 3484.6 | [14 empty] | сметная прибыль
| 2 | Оборудование |  |  | 10: 5460.76; 11: 4.51; 12: 24628 | [14 empty] | Оборудование
|  | Итого ФОТ (справочно) |  |  | 10: 8045.97 | [14 empty] | Итого ФОТ (справочно)
|  | Итого накладные расходы (справочно) |  |  | 10: 7739.37 | [14 empty] | Итого накладные расходы (справочно)
|  | Итого сметная прибыль (справочно) |  |  | 10: 4856.04 | [14 empty] | Итого сметная прибыль (справочно)
|  | ВСЕГО по смете |  |  | 10: 111892.15; 12: 801577 | [15 empty] | ВСЕГО по смете
Составил:
[должность, подпись (инициалы, фамилия)]
Проверил:
[должность, подпись (инициалы, фамилия)]

## ОС 09-01
Приложение № 5
Утверждено приказом № 421 от 4 августа 2020 г. Минстроя РФ
Всесезонный туристско-рекреационный комплекс "Ведучи", Чеченская Республика. Пассажирская подвесная канатная дорога VL5
(наименование стройки)
(наименование объекта капитального строительства)
ОБЪЕКТНЫЙ СМЕТНЫЙ РАСЧЕТ (СМЕТА) № ОС-09-01
Основание
(проектная и (или) иная техническая документация)
| Сметная стоимость |  |  |  | 6894.67 | руб.
Расчетный измеритель
объекта капитального строительства
Показатель единичной стоимости на расчетный измеритель
объекта капитального строительства
Составлен(а) в базисном (текущем) уровне цен 4кв. 2020г.
№ пп | Обоснование | Наименование локальных сметных расчетов (смет), затрат | Сметная стоимость, руб.
|  |  | Строительных (ремонтно- строительных, ремонтно- реставрационных) работ | монтажных работ | оборудования | прочих затрат | всего
1 | 2 | 3 | 4 | 5 | 6 | 7 | 8
Локальные сметы (расчеты)
1 | 09-01-01 | Пусконаладочные работы электрооборудования канатной дороги |  |  |  | 1152.41 | 1152.41
2 | 09-01-02 | Трансформаторная подстанция КТП-14. Пусконаладочные работы |  |  |  | 50.64 | 50.64
3 | 09-01-03 | КЛ 10 кВ. Пусконаладочные работы |  |  |  | 33.9 | 33.9
4 | 09-01-04 | Пусконаладочные работы канатной дороги VL5 |  |  |  | 5657.72 | 5657.72
|  | Итого по объектной смете |  |  |  | 6894.67 | 6894.67
Составил: ___________________________ Пивень В.В.
(должность, подпись, расшифровка)
Проверил: ___________________________ Нагулевич В.А.
(должность, подпись, расшифровка)
Note on B3: Титул::<Наименование стройки>
Note on B5: Титул::<Наименование объекта>
Note on D8: Титул::<Индекс/ЛН расчета>
Note on C10: Титул::<подпись 100 значение>
Note on F12: ИтогоБИМ::<Всего по расчету>
Note on G12: Титул::<Единица отображения стоимости>
Note on F15: Титул::<Единица измерения показателя единичной стоимости>
Note on F17: Титул::<Расчетный измеритель единичной стоимости(руб./тыс.руб.)>
Note on B18: Титул::<подпись 102 значение>
Note on D20: Титул::<Единица отображения стоимости>
Note on A24: ОбСмета::<Номер п.п.>
Note on B24: ОбСмета::<Номер сметного расчета>
Note on C24: ОбСмета::<Наименование работ и затрат (глав, объектов)>
Note on D24: ОбСмета::<Строительные работы> <Формула - Строительные работы>
Note on E24: ОбСмета::<Монтажные работы> <Формула - Монтажные работы>
Note on F24: ОбСмета::<Оборудование, мебель, инвентарь> <Формула - Оборудование>
Note on G24: ОбСмета::<Прочее> <Формула - Прочее>
Note on H24: ОбСмета::<Всего>

## 09-01-01 ПНР ЭО КД
Приложение № 2
Утверждено приказом № 421 от 4 августа 2020 г. Минстроя РФ
Наименование редакции сметных нормативов
Наименование программного продукта |  |  | ПК "ГРАНД-Смета 2021"
Всесезонный туристско-рекреационный комплекс "Ведучи", Чеченская Республика.Пассажирская подвесная канатная дорога VL5
(наименование стройки)
(наименование объекта капитального строительства)
ЛОКАЛЬНЫЙ СМЕТНЫЙ РАСЧЕТ (СМЕТА) № 09-01-01
Пусконаладочные работы электрооборудования канатной дороги
(наименование конструктивного решения)
Составлен | базисно-индексным | методом
Основание
(проектная и (или) иная техническая документация)
Составлен(а) в текущем (базисном) уровне цен
Сметная стоимость |  | 1152.41 | (61,4) | тыс.руб.
в том числе:
| строительных работ | 0 | (0) | тыс.руб. |  | Средства на оплату труда рабочих |  |  |  |  | 562.15 | (29,95) | тыс.руб.
| монтажных работ | 0 | (0) | тыс.руб. |  | Нормативные затраты труда рабочих | [5 empty] | 2176.3 | чел.час.
| оборудования | 0 | (0) | тыс.руб. |  | Нормативные затраты труда машинистов | [6 empty] | чел.час.
| прочих затрат | 1152.41 | (61,4) | тыс.руб. |  | Расчетный измеритель конструктивного решения
№ п/п | Обоснование | Наименование работ и затрат |  |  | Единица измерения | Количество |  |  | Сметная стоимость в базисном уровне цен (в текущем уровне цен (гр. 8) для ресурсов, отсутствующих в СНБ), руб. |  |  | Индексы | Сметная стоимость в текущем уровне цен, руб.
[6 empty] | на единицу | коэффициенты | всего с учетом коэффициентов | на единицу | коэффициенты | всего
1 | 2 | 3 |  |  | 4 | 5 | 6 | 7 | 8 | 9 | 10 | 11 | 12
Раздел 1. Пусконаладочные работы | [13 empty] | Раздел 1. Пусконаладочные работы
1 | ФЕРп01-03-002-06 | Выключатель трехполюсный напряжением до 1 кВ с: электромагнитным, тепловым или комбинированным расцепителем, номинальный ток до 600 А |  |  | 4: шт; 7: 28 |  | Выключатель трехполюсный напряжением до 1 кВ с: электромагнитным, тепловым или комбинированным расцепителем, номинальный ток до 600 А
| Приказ от 04.08.2020 № 421/пр прил.10 табл.1 п.8.1 | Производство работ осуществляется в горной местности: на высоте свыше 1500 до 2500 м над уровнем моря ОЗП=1,25; ЭМ=1,25; ЗПМ=1,25; ТЗ=1,25; ТЗМ=1,25 | [13 empty] | Производство работ осуществляется в горной местности: на высоте свыше 1500 до 2500 м над уровнем моря ОЗП=1,25; ЭМ=1,25; ЗПМ=1,25; ТЗ=1,25; ТЗМ=1,25
| Приказ от 04.09.2019 № 519/пр п.7.4 | При выполнении пусконаладочных работ звеном (бригадой), которое выполнило монтаж этого же оборудования к единичным расценкам на пусконаладочные работы ОЗП=0,8; ТЗ=0,8 | [13 empty] | При выполнении пусконаладочных работ звеном (бригадой), которое выполнило монтаж этого же оборудования к единичным расценкам на пусконаладочные работы ОЗП=0,8; ТЗ=0,8
|  | ОЗП=0,8; ТЗ=0,8 | [13 empty] | ОЗП=0,8; ТЗ=0,8
| 1 | ОТ |  |  | 8: 33.83; 9: 0,8; 10: 757.79 |  |  |  | ОТ
|  | ЗТ |  |  | 4: чел.-ч; 5: 3,6; 6: 0,8; 7: 80,64 |  |  |  |  | ЗТ
|  | Итого по расценке |  |  | 8: 33.83; 10: 757.79 | [5 empty] | Итого по расценке
|  | ФОТ |  |  | 10: 757.79 |  |  |  |  | ФОТ
| МДС81-33.2004 Прил.4 п.48 | НР Пусконаладочные работы: 'вхолостую' - 80%, 'под нагрузкой' - 20% |  |  | 4: %; 5: 65; 7: 65; 10: 492.56 |  |  |  |  | НР Пусконаладочные работы: 'вхолостую' - 80%, 'под нагрузкой' - 20%
| Письмо №АП-5536/06 Прил.1 п.48 | СП Пусконаладочные работы: 'вхолостую' - 80%, 'под нагрузкой' - 20% |  |  | 4: %; 5: 40; 7: 40; 10: 303.12 |  |  |  |  | СП Пусконаладочные работы: 'вхолостую' - 80%, 'под нагрузкой' - 20%
|  | Всего по позиции |  |  | 10: 1553.47 | [6 empty] | Всего по позиции
2 | ФЕРп01-09-001-02 | Датчик контактный механический с числом цепей управления: до 5 |  |  | 4: шт; 7: 10 |  | Датчик контактный механический с числом цепей управления: до 5
| Приказ от 04.08.2020 № 421/пр прил.10 табл.1 п.8.1 | Производство работ осуществляется в горной местности: на высоте свыше 1500 до 2500 м над уровнем моря ОЗП=1,25; ЭМ=1,25; ЗПМ=1,25; ТЗ=1,25; ТЗМ=1,25 | [13 empty] | Производство работ осуществляется в горной местности: на высоте свыше 1500 до 2500 м над уровнем моря ОЗП=1,25; ЭМ=1,25; ЗПМ=1,25; ТЗ=1,25; ТЗМ=1,25
| Приказ от 04.09.2019 № 519/пр п.7.4 | При выполнении пусконаладочных работ звеном (бригадой), которое выполнило монтаж этого же оборудования к единичным расценкам на пусконаладочные работы ОЗП=0,8; ТЗ=0,8 | [13 empty] | При выполнении пусконаладочных работ звеном (бригадой), которое выполнило монтаж этого же оборудования к единичным расценкам на пусконаладочные работы ОЗП=0,8; ТЗ=0,8
|  | ОЗП=0,8; ТЗ=0,8 | [13 empty] | ОЗП=0,8; ТЗ=0,8
| 1 | ОТ |  |  | 8: 76.06; 9: 0,8; 10: 608.48 |  |  |  | ОТ
|  | ЗТ |  |  | 4: чел.-ч; 5: 5,68; 6: 0,8; 7: 45,44 |  |  |  |  | ЗТ
|  | Итого по расценке |  |  | 8: 76.06; 10: 608.48 | [5 empty] | Итого по расценке
|  | ФОТ |  |  | 10: 608.48 |  |  |  |  | ФОТ
| МДС81-33.2004 Прил.4 п.48 | НР Пусконаладочные работы: 'вхолостую' - 80%, 'под нагрузкой' - 20% |  |  | 4: %; 5: 65; 7: 65; 10: 395.51 |  |  |  |  | НР Пусконаладочные работы: 'вхолостую' - 80%, 'под нагрузкой' - 20%
| Письмо №АП-5536/06 Прил.1 п.48 | СП Пусконаладочные работы: 'вхолостую' - 80%, 'под нагрузкой' - 20% |  |  | 4: %; 5: 40; 7: 40; 10: 243.39 |  |  |  |  | СП Пусконаладочные работы: 'вхолостую' - 80%, 'под нагрузкой' - 20%
|  | Всего по позиции |  |  | 10: 1247.38 | [6 empty] | Всего по позиции
3 | ФЕРп01-11-011-01 | Проверка наличия цепи между заземлителями и заземленными элементами |  |  | 4: 100 измерений; 7: 1,5 |  | Проверка наличия цепи между заземлителями и заземленными элементами
|  | Объем=150 / 100 | [18 empty] | Объем=150 / 100
| Приказ от 04.08.2020 № 421/пр прил.10 табл.1 п.8.1 | Производство работ осуществляется в горной местности: на высоте свыше 1500 до 2500 м над уровнем моря ОЗП=1,25; ЭМ=1,25; ЗПМ=1,25; ТЗ=1,25; ТЗМ=1,25 | [13 empty] | Производство работ осуществляется в горной местности: на высоте свыше 1500 до 2500 м над уровнем моря ОЗП=1,25; ЭМ=1,25; ЗПМ=1,25; ТЗ=1,25; ТЗМ=1,25
| Приказ от 04.09.2019 № 519/пр п.7.4 | При выполнении пусконаладочных работ звеном (бригадой), которое выполнило монтаж этого же оборудования к единичным расценкам на пусконаладочные работы ОЗП=0,8; ТЗ=0,8 | [13 empty] | При выполнении пусконаладочных работ звеном (бригадой), которое выполнило монтаж этого же оборудования к единичным расценкам на пусконаладочные работы ОЗП=0,8; ТЗ=0,8
|  | ОЗП=0,8; ТЗ=0,8 | [13 empty] | ОЗП=0,8; ТЗ=0,8
| 1 | ОТ |  |  | 8: 165.95; 9: 0,8; 10: 199.14 |  |  |  | ОТ
|  | ЗТ |  |  | 4: чел.-ч; 5: 12,96; 6: 0,8; 7: 15,552 |  |  |  |  | ЗТ
|  | Итого по расценке |  |  | 8: 165.95; 10: 199.14 | [5 empty] | Итого по расценке
|  | ФОТ |  |  | 10: 199.14 |  |  |  |  | ФОТ
| МДС81-33.2004 Прил.4 п.48 | НР Пусконаладочные работы: 'вхолостую' - 80%, 'под нагрузкой' - 20% |  |  | 4: %; 5: 65; 7: 65; 10: 129.44 |  |  |  |  | НР Пусконаладочные работы: 'вхолостую' - 80%, 'под нагрузкой' - 20%
| Письмо №АП-5536/06 Прил.1 п.48 | СП Пусконаладочные работы: 'вхолостую' - 80%, 'под нагрузкой' - 20% |  |  | 4: %; 5: 40; 7: 40; 10: 79.66 |  |  |  |  | СП Пусконаладочные работы: 'вхолостую' - 80%, 'под нагрузкой' - 20%
|  | Всего по позиции |  |  | 10: 408.24 | [6 empty] | Всего по позиции
4 | ФЕРп01-08-001-01 | Преобразователь диодный, ток: до 10 А |  |  | 4: шт; 7: 8 |  | Преобразователь диодный, ток: до 10 А
| Приказ от 04.08.2020 № 421/пр прил.10 табл.1 п.8.1 | Производство работ осуществляется в горной местности: на высоте свыше 1500 до 2500 м над уровнем моря ОЗП=1,25; ЭМ=1,25; ЗПМ=1,25; ТЗ=1,25; ТЗМ=1,25 | [13 empty] | Производство работ осуществляется в горной местности: на высоте свыше 1500 до 2500 м над уровнем моря ОЗП=1,25; ЭМ=1,25; ЗПМ=1,25; ТЗ=1,25; ТЗМ=1,25
| Приказ от 04.09.2019 № 519/пр п.7.4 | При выполнении пусконаладочных работ звеном (бригадой), которое выполнило монтаж этого же оборудования к единичным расценкам на пусконаладочные работы ОЗП=0,8; ТЗ=0,8 | [13 empty] | При выполнении пусконаладочных работ звеном (бригадой), которое выполнило монтаж этого же оборудования к единичным расценкам на пусконаладочные работы ОЗП=0,8; ТЗ=0,8
|  | ОЗП=0,8; ТЗ=0,8 | [13 empty] | ОЗП=0,8; ТЗ=0,8
| 1 | ОТ |  |  | 8: 38.71; 9: 0,8; 10: 247.74 |  |  |  | ОТ
|  | ЗТ |  |  | 4: чел.-ч; 5: 3,24; 6: 0,8; 7: 20,736 |  |  |  |  | ЗТ
|  | Итого по расценке |  |  | 8: 38.71; 10: 247.74 | [5 empty] | Итого по расценке
|  | ФОТ |  |  | 10: 247.74 |  |  |  |  | ФОТ
| МДС81-33.2004 Прил.4 п.48 | НР Пусконаладочные работы: 'вхолостую' - 80%, 'под нагрузкой' - 20% |  |  | 4: %; 5: 65; 7: 65; 10: 161.03 |  |  |  |  | НР Пусконаладочные работы: 'вхолостую' - 80%, 'под нагрузкой' - 20%
| Письмо №АП-5536/06 Прил.1 п.48 | СП Пусконаладочные работы: 'вхолостую' - 80%, 'под нагрузкой' - 20% |  |  | 4: %; 5: 40; 7: 40; 10: 99.1 |  |  |  |  | СП Пусконаладочные работы: 'вхолостую' - 80%, 'под нагрузкой' - 20%
|  | Всего по позиции |  |  | 10: 507.87 | [6 empty] | Всего по позиции
5 | ФЕРп01-09-002-01 | Датчик бесконтактный с числом "вход-выход": до 3 |  |  | 4: шт; 7: 5 |  | Датчик бесконтактный с числом "вход-выход": до 3
| Приказ от 04.08.2020 № 421/пр прил.10 табл.1 п.8.1 | Производство работ осуществляется в горной местности: на высоте свыше 1500 до 2500 м над уровнем моря ОЗП=1,25; ЭМ=1,25; ЗПМ=1,25; ТЗ=1,25; ТЗМ=1,25 | [13 empty] | Производство работ осуществляется в горной местности: на высоте свыше 1500 до 2500 м над уровнем моря ОЗП=1,25; ЭМ=1,25; ЗПМ=1,25; ТЗ=1,25; ТЗМ=1,25
| Приказ от 04.09.2019 № 519/пр п.7.4 | При выполнении пусконаладочных работ звеном (бригадой), которое выполнило монтаж этого же оборудования к единичным расценкам на пусконаладочные работы ОЗП=0,8; ТЗ=0,8 | [13 empty] | При выполнении пусконаладочных работ звеном (бригадой), которое выполнило монтаж этого же оборудования к единичным расценкам на пусконаладочные работы ОЗП=0,8; ТЗ=0,8
|  | ОЗП=0,8; ТЗ=0,8 | [13 empty] | ОЗП=0,8; ТЗ=0,8
| 1 | ОТ |  |  | 8: 86.77; 9: 0,8; 10: 347.08 |  |  |  | ОТ
|  | ЗТ |  |  | 4: чел.-ч; 5: 6,48; 6: 0,8; 7: 25,92 |  |  |  |  | ЗТ
|  | Итого по расценке |  |  | 8: 86.77; 10: 347.08 | [5 empty] | Итого по расценке
|  | ФОТ |  |  | 10: 347.08 |  |  |  |  | ФОТ
| МДС81-33.2004 Прил.4 п.48 | НР Пусконаладочные работы: 'вхолостую' - 80%, 'под нагрузкой' - 20% |  |  | 4: %; 5: 65; 7: 65; 10: 225.6 |  |  |  |  | НР Пусконаладочные работы: 'вхолостую' - 80%, 'под нагрузкой' - 20%
| Письмо №АП-5536/06 Прил.1 п.48 | СП Пусконаладочные работы: 'вхолостую' - 80%, 'под нагрузкой' - 20% |  |  | 4: %; 5: 40; 7: 40; 10: 138.83 |  |  |  |  | СП Пусконаладочные работы: 'вхолостую' - 80%, 'под нагрузкой' - 20%
|  | Всего по позиции |  |  | 10: 711.51 | [6 empty] | Всего по позиции
6 | ФЕРп01-10-002-01 | Схема образования участка сигнализации (центральной, технологической, местной, аварийной, предупредительной и др.) |  |  | 4: участок; 7: 5 |  | Схема образования участка сигнализации (центральной, технологической, местной, аварийной, предупредительной и др.)
| Приказ от 04.08.2020 № 421/пр прил.10 табл.1 п.8.1 | Производство работ осуществляется в горной местности: на высоте свыше 1500 до 2500 м над уровнем моря ОЗП=1,25; ЭМ=1,25; ЗПМ=1,25; ТЗ=1,25; ТЗМ=1,25 | [13 empty] | Производство работ осуществляется в горной местности: на высоте свыше 1500 до 2500 м над уровнем моря ОЗП=1,25; ЭМ=1,25; ЗПМ=1,25; ТЗ=1,25; ТЗМ=1,25
| Приказ от 04.09.2019 № 519/пр п.7.4 | При выполнении пусконаладочных работ звеном (бригадой), которое выполнило монтаж этого же оборудования к единичным расценкам на пусконаладочные работы ОЗП=0,8; ТЗ=0,8 | [13 empty] | При выполнении пусконаладочных работ звеном (бригадой), которое выполнило монтаж этого же оборудования к единичным расценкам на пусконаладочные работы ОЗП=0,8; ТЗ=0,8
|  | ОЗП=0,8; ТЗ=0,8 | [13 empty] | ОЗП=0,8; ТЗ=0,8
| 1 | ОТ |  |  | 8: 274.77; 9: 0,8; 10: 1099.08 |  |  |  | ОТ
|  | ЗТ |  |  | 4: чел.-ч; 5: 23,49; 6: 0,8; 7: 93,96 |  |  |  |  | ЗТ
|  | Итого по расценке |  |  | 8: 274.77; 10: 1099.08 | [5 empty] | Итого по расценке
|  | ФОТ |  |  | 10: 1099.08 |  |  |  |  | ФОТ
| МДС81-33.2004 Прил.4 п.48 | НР Пусконаладочные работы: 'вхолостую' - 80%, 'под нагрузкой' - 20% |  |  | 4: %; 5: 65; 7: 65; 10: 714.4 |  |  |  |  | НР Пусконаладочные работы: 'вхолостую' - 80%, 'под нагрузкой' - 20%
| Письмо №АП-5536/06 Прил.1 п.48 | СП Пусконаладочные работы: 'вхолостую' - 80%, 'под нагрузкой' - 20% |  |  | 4: %; 5: 40; 7: 40; 10: 439.63 |  |  |  |  | СП Пусконаладочные работы: 'вхолостую' - 80%, 'под нагрузкой' - 20%
|  | Всего по позиции |  |  | 10: 2253.11 | [6 empty] | Всего по позиции
7 | ФЕРп01-11-022-01 | Измерение активного, индуктивного сопротивлений и емкости электрических машин и аппаратов |  |  | 4: измерение; 7: 10 |  | Измерение активного, индуктивного сопротивлений и емкости электрических машин и аппаратов
| Приказ от 04.08.2020 № 421/пр прил.10 табл.1 п.8.1 | Производство работ осуществляется в горной местности: на высоте свыше 1500 до 2500 м над уровнем моря ОЗП=1,25; ЭМ=1,25; ЗПМ=1,25; ТЗ=1,25; ТЗМ=1,25 | [13 empty] | Производство работ осуществляется в горной местности: на высоте свыше 1500 до 2500 м над уровнем моря ОЗП=1,25; ЭМ=1,25; ЗПМ=1,25; ТЗ=1,25; ТЗМ=1,25
| Приказ от 04.09.2019 № 519/пр п.7.4 | При выполнении пусконаладочных работ звеном (бригадой), которое выполнило монтаж этого же оборудования к единичным расценкам на пусконаладочные работы ОЗП=0,8; ТЗ=0,8 | [13 empty] | При выполнении пусконаладочных работ звеном (бригадой), которое выполнило монтаж этого же оборудования к единичным расценкам на пусконаладочные работы ОЗП=0,8; ТЗ=0,8
|  | ОЗП=0,8; ТЗ=0,8 | [13 empty] | ОЗП=0,8; ТЗ=0,8
| 1 | ОТ |  |  | 8: 5.12; 9: 0,8; 10: 40.96 |  |  |  | ОТ
|  | ЗТ |  |  | 4: чел.-ч; 5: 0,4; 6: 0,8; 7: 3,2 |  |  |  |  | ЗТ
|  | Итого по расценке |  |  | 8: 5.12; 10: 40.96 | [5 empty] | Итого по расценке
|  | ФОТ |  |  | 10: 40.96 |  |  |  |  | ФОТ
| МДС81-33.2004 Прил.4 п.48 | НР Пусконаладочные работы: 'вхолостую' - 80%, 'под нагрузкой' - 20% |  |  | 4: %; 5: 65; 7: 65; 10: 26.62 |  |  |  |  | НР Пусконаладочные работы: 'вхолостую' - 80%, 'под нагрузкой' - 20%
| Письмо №АП-5536/06 Прил.1 п.48 | СП Пусконаладочные работы: 'вхолостую' - 80%, 'под нагрузкой' - 20% |  |  | 4: %; 5: 40; 7: 40; 10: 16.38 |  |  |  |  | СП Пусконаладочные работы: 'вхолостую' - 80%, 'под нагрузкой' - 20%
|  | Всего по позиции |  |  | 10: 83.96 | [6 empty] | Всего по позиции
8 | ФЕРп01-11-023-01 | Снятие характеристик коммутационных аппаратов: временных |  |  | 4: шт; 7: 7 |  | Снятие характеристик коммутационных аппаратов: временных
| Приказ от 04.08.2020 № 421/пр прил.10 табл.1 п.8.1 | Производство работ осуществляется в горной местности: на высоте свыше 1500 до 2500 м над уровнем моря ОЗП=1,25; ЭМ=1,25; ЗПМ=1,25; ТЗ=1,25; ТЗМ=1,25 | [13 empty] | Производство работ осуществляется в горной местности: на высоте свыше 1500 до 2500 м над уровнем моря ОЗП=1,25; ЭМ=1,25; ЗПМ=1,25; ТЗ=1,25; ТЗМ=1,25
| Приказ от 04.09.2019 № 519/пр п.7.4 | При выполнении пусконаладочных работ звеном (бригадой), которое выполнило монтаж этого же оборудования к единичным расценкам на пусконаладочные работы ОЗП=0,8; ТЗ=0,8 | [13 empty] | При выполнении пусконаладочных работ звеном (бригадой), которое выполнило монтаж этого же оборудования к единичным расценкам на пусконаладочные работы ОЗП=0,8; ТЗ=0,8
|  | ОЗП=0,8; ТЗ=0,8 | [13 empty] | ОЗП=0,8; ТЗ=0,8
| 1 | ОТ |  |  | 8: 20.75; 9: 0,8; 10: 116.2 |  |  |  | ОТ
|  | ЗТ |  |  | 4: чел.-ч; 5: 1,62; 6: 0,8; 7: 9,072 |  |  |  |  | ЗТ
|  | Итого по расценке |  |  | 8: 20.75; 10: 116.2 | [5 empty] | Итого по расценке
|  | ФОТ |  |  | 10: 116.2 |  |  |  |  | ФОТ
| МДС81-33.2004 Прил.4 п.48 | НР Пусконаладочные работы: 'вхолостую' - 80%, 'под нагрузкой' - 20% |  |  | 4: %; 5: 65; 7: 65; 10: 75.53 |  |  |  |  | НР Пусконаладочные работы: 'вхолостую' - 80%, 'под нагрузкой' - 20%
| Письмо №АП-5536/06 Прил.1 п.48 | СП Пусконаладочные работы: 'вхолостую' - 80%, 'под нагрузкой' - 20% |  |  | 4: %; 5: 40; 7: 40; 10: 46.48 |  |  |  |  | СП Пусконаладочные работы: 'вхолостую' - 80%, 'под нагрузкой' - 20%
|  | Всего по позиции |  |  | 10: 238.21 | [6 empty] | Всего по позиции
9 | ФЕРп01-13-001-02 | Присоединение с количеством взаимосвязанных устройств: до 5 шт. |  |  | 4: присоединение; 7: 11 |  | Присоединение с количеством взаимосвязанных устройств: до 5 шт.
| Приказ от 04.08.2020 № 421/пр прил.10 табл.1 п.8.1 | Производство работ осуществляется в горной местности: на высоте свыше 1500 до 2500 м над уровнем моря ОЗП=1,25; ЭМ=1,25; ЗПМ=1,25; ТЗ=1,25; ТЗМ=1,25 | [13 empty] | Производство работ осуществляется в горной местности: на высоте свыше 1500 до 2500 м над уровнем моря ОЗП=1,25; ЭМ=1,25; ЗПМ=1,25; ТЗ=1,25; ТЗМ=1,25
| Приказ от 04.09.2019 № 519/пр п.7.4 | При выполнении пусконаладочных работ звеном (бригадой), которое выполнило монтаж этого же оборудования к единичным расценкам на пусконаладочные работы ОЗП=0,8; ТЗ=0,8 | [13 empty] | При выполнении пусконаладочных работ звеном (бригадой), которое выполнило монтаж этого же оборудования к единичным расценкам на пусконаладочные работы ОЗП=0,8; ТЗ=0,8
|  | ОЗП=0,8; ТЗ=0,8 | [13 empty] | ОЗП=0,8; ТЗ=0,8
| 1 | ОТ |  |  | 8: 593.32; 9: 0,8; 10: 5221.22 |  |  |  | ОТ
|  | ЗТ |  |  | 4: чел.-ч; 5: 40,5; 6: 0,8; 7: 356,4 |  |  |  |  | ЗТ
|  | Итого по расценке |  |  | 8: 593.32; 10: 5221.22 | [5 empty] | Итого по расценке
|  | ФОТ |  |  | 10: 5221.22 |  |  |  |  | ФОТ
| МДС81-33.2004 Прил.4 п.48 | НР Пусконаладочные работы: 'вхолостую' - 80%, 'под нагрузкой' - 20% |  |  | 4: %; 5: 65; 7: 65; 10: 3393.79 |  |  |  |  | НР Пусконаладочные работы: 'вхолостую' - 80%, 'под нагрузкой' - 20%
| Письмо №АП-5536/06 Прил.1 п.48 | СП Пусконаладочные работы: 'вхолостую' - 80%, 'под нагрузкой' - 20% |  |  | 4: %; 5: 40; 7: 40; 10: 2088.49 |  |  |  |  | СП Пусконаладочные работы: 'вхолостую' - 80%, 'под нагрузкой' - 20%
|  | Всего по позиции |  |  | 10: 10703.5 | [6 empty] | Всего по позиции
10 | ФЕРп01-13-010-02 | Агрегат, включающий в себя механизмы, связанные между собой блокировочными связями, смонтированные: предприятием-изготовителем, в количестве до 5 шт. |  |  | 4: компл; 7: 7 |  | Агрегат, включающий в себя механизмы, связанные между собой блокировочными связями, смонтированные: предприятием-изготовителем, в количестве до 5 шт.
| Приказ от 04.08.2020 № 421/пр прил.10 табл.1 п.8.1 | Производство работ осуществляется в горной местности: на высоте свыше 1500 до 2500 м над уровнем моря ОЗП=1,25; ЭМ=1,25; ЗПМ=1,25; ТЗ=1,25; ТЗМ=1,25 | [13 empty] | Производство работ осуществляется в горной местности: на высоте свыше 1500 до 2500 м над уровнем моря ОЗП=1,25; ЭМ=1,25; ЗПМ=1,25; ТЗ=1,25; ТЗМ=1,25
| Приказ от 04.09.2019 № 519/пр п.7.4 | При выполнении пусконаладочных работ звеном (бригадой), которое выполнило монтаж этого же оборудования к единичным расценкам на пусконаладочные работы ОЗП=0,8; ТЗ=0,8 | [13 empty] | При выполнении пусконаладочных работ звеном (бригадой), которое выполнило монтаж этого же оборудования к единичным расценкам на пусконаладочные работы ОЗП=0,8; ТЗ=0,8
|  | ОЗП=0,8; ТЗ=0,8 | [13 empty] | ОЗП=0,8; ТЗ=0,8
| 1 | ОТ |  |  | 8: 756.58; 9: 0,8; 10: 4236.85 |  |  |  | ОТ
|  | ЗТ |  |  | 4: чел.-ч; 5: 52,65; 6: 0,8; 7: 294,84 |  |  |  |  | ЗТ
|  | Итого по расценке |  |  | 8: 756.58; 10: 4236.85 | [5 empty] | Итого по расценке
|  | ФОТ |  |  | 10: 4236.85 |  |  |  |  | ФОТ
| МДС81-33.2004 Прил.4 п.48 | НР Пусконаладочные работы: 'вхолостую' - 80%, 'под нагрузкой' - 20% |  |  | 4: %; 5: 65; 7: 65; 10: 2753.95 |  |  |  |  | НР Пусконаладочные работы: 'вхолостую' - 80%, 'под нагрузкой' - 20%
| Письмо №АП-5536/06 Прил.1 п.48 | СП Пусконаладочные работы: 'вхолостую' - 80%, 'под нагрузкой' - 20% |  |  | 4: %; 5: 40; 7: 40; 10: 1694.74 |  |  |  |  | СП Пусконаладочные работы: 'вхолостую' - 80%, 'под нагрузкой' - 20%
|  | Всего по позиции |  |  | 10: 8685.54 | [6 empty] | Всего по позиции
11 | ФЕРп01-13-030-01 | Технологический комплекс, включающий в себя управляемые участки в количестве: до 5 шт. |  |  | 4: компл; 7: 8 |  | Технологический комплекс, включающий в себя управляемые участки в количестве: до 5 шт.
| Приказ от 04.08.2020 № 421/пр прил.10 табл.1 п.8.1 | Производство работ осуществляется в горной местности: на высоте свыше 1500 до 2500 м над уровнем моря ОЗП=1,25; ЭМ=1,25; ЗПМ=1,25; ТЗ=1,25; ТЗМ=1,25 | [13 empty] | Производство работ осуществляется в горной местности: на высоте свыше 1500 до 2500 м над уровнем моря ОЗП=1,25; ЭМ=1,25; ЗПМ=1,25; ТЗ=1,25; ТЗМ=1,25
| Приказ от 04.09.2019 № 519/пр п.7.4 | При выполнении пусконаладочных работ звеном (бригадой), которое выполнило монтаж этого же оборудования к единичным расценкам на пусконаладочные работы ОЗП=0,8; ТЗ=0,8 | [13 empty] | При выполнении пусконаладочных работ звеном (бригадой), которое выполнило монтаж этого же оборудования к единичным расценкам на пусконаладочные работы ОЗП=0,8; ТЗ=0,8
|  | ОЗП=0,8; ТЗ=0,8 | [13 empty] | ОЗП=0,8; ТЗ=0,8
| 1 | ОТ |  |  | 8: 993.07; 9: 0,8; 10: 6355.65 |  |  |  | ОТ
|  | ЗТ |  |  | 4: чел.-ч; 5: 70,48; 6: 0,8; 7: 451,072 |  |  |  |  | ЗТ
|  | Итого по расценке |  |  | 8: 993.07; 10: 6355.65 | [5 empty] | Итого по расценке
|  | ФОТ |  |  | 10: 6355.65 |  |  |  |  | ФОТ
| МДС81-33.2004 Прил.4 п.48 | НР Пусконаладочные работы: 'вхолостую' - 80%, 'под нагрузкой' - 20% |  |  | 4: %; 5: 65; 7: 65; 10: 4131.17 |  |  |  |  | НР Пусконаладочные работы: 'вхолостую' - 80%, 'под нагрузкой' - 20%
| Письмо №АП-5536/06 Прил.1 п.48 | СП Пусконаладочные работы: 'вхолостую' - 80%, 'под нагрузкой' - 20% |  |  | 4: %; 5: 40; 7: 40; 10: 2542.26 |  |  |  |  | СП Пусконаладочные работы: 'вхолостую' - 80%, 'под нагрузкой' - 20%
|  | Всего по позиции |  |  | 10: 13029.08 | [6 empty] | Всего по позиции
12 | ФЕРп01-07-001-01 | Электродвигатель асинхронный: с короткозамкнутым ротором, напряжением до 1 кВ |  |  | 4: шт; 7: 4 |  | Электродвигатель асинхронный: с короткозамкнутым ротором, напряжением до 1 кВ
| Приказ от 04.08.2020 № 421/пр прил.10 табл.1 п.8.1 | Производство работ осуществляется в горной местности: на высоте свыше 1500 до 2500 м над уровнем моря ОЗП=1,25; ЭМ=1,25; ЗПМ=1,25; ТЗ=1,25; ТЗМ=1,25 | [13 empty] | Производство работ осуществляется в горной местности: на высоте свыше 1500 до 2500 м над уровнем моря ОЗП=1,25; ЭМ=1,25; ЗПМ=1,25; ТЗ=1,25; ТЗМ=1,25
| Приказ от 04.09.2019 № 519/пр п.7.4 | При выполнении пусконаладочных работ звеном (бригадой), которое выполнило монтаж этого же оборудования к единичным расценкам на пусконаладочные работы ОЗП=0,8; ТЗ=0,8 | [13 empty] | При выполнении пусконаладочных работ звеном (бригадой), которое выполнило монтаж этого же оборудования к единичным расценкам на пусконаладочные работы ОЗП=0,8; ТЗ=0,8
|  | ОЗП=0,8; ТЗ=0,8 | [13 empty] | ОЗП=0,8; ТЗ=0,8
| 1 | ОТ |  |  | 8: 27.44; 9: 0,8; 10: 87.81 |  |  |  | ОТ
|  | ЗТ |  |  | 4: чел.-ч; 5: 2,43; 6: 0,8; 7: 7,776 |  |  |  |  | ЗТ
|  | Итого по расценке |  |  | 8: 27.44; 10: 87.81 | [5 empty] | Итого по расценке
|  | ФОТ |  |  | 10: 87.81 |  |  |  |  | ФОТ
| МДС81-33.2004 Прил.4 п.48 | НР Пусконаладочные работы: 'вхолостую' - 80%, 'под нагрузкой' - 20% |  |  | 4: %; 5: 65; 7: 65; 10: 57.08 |  |  |  |  | НР Пусконаладочные работы: 'вхолостую' - 80%, 'под нагрузкой' - 20%
| Письмо №АП-5536/06 Прил.1 п.48 | СП Пусконаладочные работы: 'вхолостую' - 80%, 'под нагрузкой' - 20% |  |  | 4: %; 5: 40; 7: 40; 10: 35.12 |  |  |  |  | СП Пусконаладочные работы: 'вхолостую' - 80%, 'под нагрузкой' - 20%
|  | Всего по позиции |  |  | 10: 180.01 | [6 empty] | Всего по позиции
13 | ФЕРп01-07-001-02 | Электродвигатель асинхронный: с короткозамкнутым ротором, напряжением свыше 1 кВ, мощностью до 300 кВт | [12 empty] | Электродвигатель асинхронный: с короткозамкнутым ротором, напряжением свыше 1 кВ, мощностью до 300 кВт | bar: 4; 7
| Приказ от 04.08.2020 № 421/пр прил.10 табл.1 п.8.1 | Производство работ осуществляется в горной местности: на высоте свыше 1500 до 2500 м над уровнем моря ОЗП=1,25; ЭМ=1,25; ЗПМ=1,25; ТЗ=1,25; ТЗМ=1,25 | [13 empty] | Производство работ осуществляется в горной местности: на высоте свыше 1500 до 2500 м над уровнем моря ОЗП=1,25; ЭМ=1,25; ЗПМ=1,25; ТЗ=1,25; ТЗМ=1,25
| Приказ от 04.09.2019 № 519/пр п.7.4 | При выполнении пусконаладочных работ звеном (бригадой), которое выполнило монтаж этого же оборудования к единичным расценкам на пусконаладочные работы ОЗП=0,8; ТЗ=0,8 | [13 empty] | При выполнении пусконаладочных работ звеном (бригадой), которое выполнило монтаж этого же оборудования к единичным расценкам на пусконаладочные работы ОЗП=0,8; ТЗ=0,8
|  | ОЗП=0,8; ТЗ=0,8 | [13 empty] | ОЗП=0,8; ТЗ=0,8
| 1 | ОТ |  |  | 8: 54.87; 9: 0,8; 10: 43.9 |  |  |  | ОТ
|  | ЗТ |  |  | 4: чел.-ч; 5: 4,86; 6: 0,8; 7: 3,888 |  |  |  |  | ЗТ
|  | Итого по расценке |  |  | 8: 54.87; 10: 43.9 | [5 empty] | Итого по расценке
|  | ФОТ |  |  | 10: 43.9 |  |  |  |  | ФОТ
| МДС81-33.2004 Прил.4 п.48 | НР Пусконаладочные работы: 'вхолостую' - 80%, 'под нагрузкой' - 20% |  |  | 4: %; 5: 65; 7: 65; 10: 28.54 |  |  |  |  | НР Пусконаладочные работы: 'вхолостую' - 80%, 'под нагрузкой' - 20%
| Письмо №АП-5536/06 Прил.1 п.48 | СП Пусконаладочные работы: 'вхолостую' - 80%, 'под нагрузкой' - 20% |  |  | 4: %; 5: 40; 7: 40; 10: 17.56 |  |  |  |  | СП Пусконаладочные работы: 'вхолостую' - 80%, 'под нагрузкой' - 20%
|  | Всего по позиции |  |  | 10: 90 | [6 empty] | Всего по позиции
14 | ФЕРп01-10-001-01 | Сбор и реализация сигналов информации устройств защиты, автоматики электрических и технологических режимов |  |  | 4: сигнал; 7: 7 |  | Сбор и реализация сигналов информации устройств защиты, автоматики электрических и технологических режимов
| Приказ от 04.08.2020 № 421/пр прил.10 табл.1 п.8.1 | Производство работ осуществляется в горной местности: на высоте свыше 1500 до 2500 м над уровнем моря ОЗП=1,25; ЭМ=1,25; ЗПМ=1,25; ТЗ=1,25; ТЗМ=1,25 | [13 empty] | Производство работ осуществляется в горной местности: на высоте свыше 1500 до 2500 м над уровнем моря ОЗП=1,25; ЭМ=1,25; ЗПМ=1,25; ТЗ=1,25; ТЗМ=1,25
| Приказ от 04.09.2019 № 519/пр п.7.4 | При выполнении пусконаладочных работ звеном (бригадой), которое выполнило монтаж этого же оборудования к единичным расценкам на пусконаладочные работы ОЗП=0,8; ТЗ=0,8 | [13 empty] | При выполнении пусконаладочных работ звеном (бригадой), которое выполнило монтаж этого же оборудования к единичным расценкам на пусконаладочные работы ОЗП=0,8; ТЗ=0,8
|  | ОЗП=0,8; ТЗ=0,8 | [13 empty] | ОЗП=0,8; ТЗ=0,8
| 1 | ОТ |  |  | 8: 11.69; 9: 0,8; 10: 65.46 |  |  |  | ОТ
|  | ЗТ |  |  | 4: чел.-ч; 5: 1; 6: 0,8; 7: 5,6 |  |  |  |  | ЗТ
|  | Итого по расценке |  |  | 8: 11.69; 10: 65.46 | [5 empty] | Итого по расценке
|  | ФОТ |  |  | 10: 65.46 |  |  |  |  | ФОТ
| МДС81-33.2004 Прил.4 п.48 | НР Пусконаладочные работы: 'вхолостую' - 80%, 'под нагрузкой' - 20% |  |  | 4: %; 5: 65; 7: 65; 10: 42.55 |  |  |  |  | НР Пусконаладочные работы: 'вхолостую' - 80%, 'под нагрузкой' - 20%
| Письмо №АП-5536/06 Прил.1 п.48 | СП Пусконаладочные работы: 'вхолостую' - 80%, 'под нагрузкой' - 20% |  |  | 4: %; 5: 40; 7: 40; 10: 26.18 |  |  |  |  | СП Пусконаладочные работы: 'вхолостую' - 80%, 'под нагрузкой' - 20%
|  | Всего по позиции |  |  | 10: 134.19 | [6 empty] | Всего по позиции
15 | ФЕРп01-09-002-06 | Элемент "усиление-преобразование" с числом "вход-выход": до 10 без органов настройки |  |  | 4: шт; 7: 7 |  | Элемент "усиление-преобразование" с числом "вход-выход": до 10 без органов настройки
| Приказ от 04.08.2020 № 421/пр прил.10 табл.1 п.8.1 | Производство работ осуществляется в горной местности: на высоте свыше 1500 до 2500 м над уровнем моря ОЗП=1,25; ЭМ=1,25; ЗПМ=1,25; ТЗ=1,25; ТЗМ=1,25 | [13 empty] | Производство работ осуществляется в горной местности: на высоте свыше 1500 до 2500 м над уровнем моря ОЗП=1,25; ЭМ=1,25; ЗПМ=1,25; ТЗ=1,25; ТЗМ=1,25
| Приказ от 04.09.2019 № 519/пр п.7.4 | При выполнении пусконаладочных работ звеном (бригадой), которое выполнило монтаж этого же оборудования к единичным расценкам на пусконаладочные работы ОЗП=0,8; ТЗ=0,8 | [13 empty] | При выполнении пусконаладочных работ звеном (бригадой), которое выполнило монтаж этого же оборудования к единичным расценкам на пусконаладочные работы ОЗП=0,8; ТЗ=0,8
|  | ОЗП=0,8; ТЗ=0,8 | [13 empty] | ОЗП=0,8; ТЗ=0,8
| 1 | ОТ |  |  | 8: 32.67; 9: 0,8; 10: 182.95 |  |  |  | ОТ
|  | ЗТ |  |  | 4: чел.-ч; 5: 2,44; 6: 0,8; 7: 13,664 |  |  |  |  | ЗТ
|  | Итого по расценке |  |  | 8: 32.67; 10: 182.95 | [5 empty] | Итого по расценке
|  | ФОТ |  |  | 10: 182.95 |  |  |  |  | ФОТ
| МДС81-33.2004 Прил.4 п.48 | НР Пусконаладочные работы: 'вхолостую' - 80%, 'под нагрузкой' - 20% |  |  | 4: %; 5: 65; 7: 65; 10: 118.92 |  |  |  |  | НР Пусконаладочные работы: 'вхолостую' - 80%, 'под нагрузкой' - 20%
| Письмо №АП-5536/06 Прил.1 п.48 | СП Пусконаладочные работы: 'вхолостую' - 80%, 'под нагрузкой' - 20% |  |  | 4: %; 5: 40; 7: 40; 10: 73.18 |  |  |  |  | СП Пусконаладочные работы: 'вхолостую' - 80%, 'под нагрузкой' - 20%
|  | Всего по позиции |  |  | 10: 375.05 | [6 empty] | Всего по позиции
16 | ФЕРп01-09-002-04 | Элемент "усиление-преобразование" с числом "вход-выход": до 5 с числом органов настройки до 3 |  |  | 4: шт; 7: 10 |  | Элемент "усиление-преобразование" с числом "вход-выход": до 5 с числом органов настройки до 3
| Приказ от 04.08.2020 № 421/пр прил.10 табл.1 п.8.1 | Производство работ осуществляется в горной местности: на высоте свыше 1500 до 2500 м над уровнем моря ОЗП=1,25; ЭМ=1,25; ЗПМ=1,25; ТЗ=1,25; ТЗМ=1,25 | [13 empty] | Производство работ осуществляется в горной местности: на высоте свыше 1500 до 2500 м над уровнем моря ОЗП=1,25; ЭМ=1,25; ЗПМ=1,25; ТЗ=1,25; ТЗМ=1,25
| Приказ от 04.09.2019 № 519/пр п.7.4 | При выполнении пусконаладочных работ звеном (бригадой), которое выполнило монтаж этого же оборудования к единичным расценкам на пусконаладочные работы ОЗП=0,8; ТЗ=0,8 | [13 empty] | При выполнении пусконаладочных работ звеном (бригадой), которое выполнило монтаж этого же оборудования к единичным расценкам на пусконаладочные работы ОЗП=0,8; ТЗ=0,8
|  | ОЗП=0,8; ТЗ=0,8 | [13 empty] | ОЗП=0,8; ТЗ=0,8
| 1 | ОТ |  |  | 8: 43.39; 9: 0,8; 10: 347.12 |  |  |  | ОТ
|  | ЗТ |  |  | 4: чел.-ч; 5: 3,24; 6: 0,8; 7: 25,92 |  |  |  |  | ЗТ
|  | Итого по расценке |  |  | 8: 43.39; 10: 347.12 | [5 empty] | Итого по расценке
|  | ФОТ |  |  | 10: 347.12 |  |  |  |  | ФОТ
| МДС81-33.2004 Прил.4 п.48 | НР Пусконаладочные работы: 'вхолостую' - 80%, 'под нагрузкой' - 20% |  |  | 4: %; 5: 65; 7: 65; 10: 225.63 |  |  |  |  | НР Пусконаладочные работы: 'вхолостую' - 80%, 'под нагрузкой' - 20%
| Письмо №АП-5536/06 Прил.1 п.48 | СП Пусконаладочные работы: 'вхолостую' - 80%, 'под нагрузкой' - 20% |  |  | 4: %; 5: 40; 7: 40; 10: 138.85 |  |  |  |  | СП Пусконаладочные работы: 'вхолостую' - 80%, 'под нагрузкой' - 20%
|  | Всего по позиции |  |  | 10: 711.6 | [6 empty] | Всего по позиции
17 | ФЕРп01-10-010-01 | Схема контроля изоляции электрической сети: с помощью электроизмерительных приборов |  |  | 4: схема; 7: 5 |  | Схема контроля изоляции электрической сети: с помощью электроизмерительных приборов
| Приказ от 04.08.2020 № 421/пр прил.10 табл.1 п.8.1 | Производство работ осуществляется в горной местности: на высоте свыше 1500 до 2500 м над уровнем моря ОЗП=1,25; ЭМ=1,25; ЗПМ=1,25; ТЗ=1,25; ТЗМ=1,25 | [13 empty] | Производство работ осуществляется в горной местности: на высоте свыше 1500 до 2500 м над уровнем моря ОЗП=1,25; ЭМ=1,25; ЗПМ=1,25; ТЗ=1,25; ТЗМ=1,25
| Приказ от 04.09.2019 № 519/пр п.7.4 | При выполнении пусконаладочных работ звеном (бригадой), которое выполнило монтаж этого же оборудования к единичным расценкам на пусконаладочные работы ОЗП=0,8; ТЗ=0,8 | [13 empty] | При выполнении пусконаладочных работ звеном (бригадой), которое выполнило монтаж этого же оборудования к единичным расценкам на пусконаладочные работы ОЗП=0,8; ТЗ=0,8
|  | ОЗП=0,8; ТЗ=0,8 | [13 empty] | ОЗП=0,8; ТЗ=0,8
| 1 | ОТ |  |  | 8: 54.84; 9: 0,8; 10: 219.36 |  |  |  | ОТ
|  | ЗТ |  |  | 4: чел.-ч; 5: 4,86; 6: 0,8; 7: 19,44 |  |  |  |  | ЗТ
|  | Итого по расценке |  |  | 8: 54.84; 10: 219.36 | [5 empty] | Итого по расценке
|  | ФОТ |  |  | 10: 219.36 |  |  |  |  | ФОТ
| МДС81-33.2004 Прил.4 п.48 | НР Пусконаладочные работы: 'вхолостую' - 80%, 'под нагрузкой' - 20% |  |  | 4: %; 5: 65; 7: 65; 10: 142.58 |  |  |  |  | НР Пусконаладочные работы: 'вхолостую' - 80%, 'под нагрузкой' - 20%
| Письмо №АП-5536/06 Прил.1 п.48 | СП Пусконаладочные работы: 'вхолостую' - 80%, 'под нагрузкой' - 20% |  |  | 4: %; 5: 40; 7: 40; 10: 87.74 |  |  |  |  | СП Пусконаладочные работы: 'вхолостую' - 80%, 'под нагрузкой' - 20%
|  | Всего по позиции |  |  | 10: 449.68 | [6 empty] | Всего по позиции
18 | ФЕРп01-09-001-01 | Датчик контактный механический с числом цепей управления: до 2 |  |  | 4: шт; 7: 4 |  | Датчик контактный механический с числом цепей управления: до 2
| Приказ от 04.08.2020 № 421/пр прил.10 табл.1 п.8.1 | Производство работ осуществляется в горной местности: на высоте свыше 1500 до 2500 м над уровнем моря ОЗП=1,25; ЭМ=1,25; ЗПМ=1,25; ТЗ=1,25; ТЗМ=1,25 | [13 empty] | Производство работ осуществляется в горной местности: на высоте свыше 1500 до 2500 м над уровнем моря ОЗП=1,25; ЭМ=1,25; ЗПМ=1,25; ТЗ=1,25; ТЗМ=1,25
| Приказ от 04.09.2019 № 519/пр п.7.4 | При выполнении пусконаладочных работ звеном (бригадой), которое выполнило монтаж этого же оборудования к единичным расценкам на пусконаладочные работы ОЗП=0,8; ТЗ=0,8 | [13 empty] | При выполнении пусконаладочных работ звеном (бригадой), которое выполнило монтаж этого же оборудования к единичным расценкам на пусконаладочные работы ОЗП=0,8; ТЗ=0,8
|  | ОЗП=0,8; ТЗ=0,8 | [13 empty] | ОЗП=0,8; ТЗ=0,8
| 1 | ОТ |  |  | 8: 21.69; 9: 0,8; 10: 69.41 |  |  |  | ОТ
|  | ЗТ |  |  | 4: чел.-ч; 5: 1,62; 6: 0,8; 7: 5,184 |  |  |  |  | ЗТ
|  | Итого по расценке |  |  | 8: 21.69; 10: 69.41 | [5 empty] | Итого по расценке
|  | ФОТ |  |  | 10: 69.41 |  |  |  |  | ФОТ
| МДС81-33.2004 Прил.4 п.48 | НР Пусконаладочные работы: 'вхолостую' - 80%, 'под нагрузкой' - 20% |  |  | 4: %; 5: 65; 7: 65; 10: 45.12 |  |  |  |  | НР Пусконаладочные работы: 'вхолостую' - 80%, 'под нагрузкой' - 20%
| Письмо №АП-5536/06 Прил.1 п.48 | СП Пусконаладочные работы: 'вхолостую' - 80%, 'под нагрузкой' - 20% |  |  | 4: %; 5: 40; 7: 40; 10: 27.76 |  |  |  |  | СП Пусконаладочные работы: 'вхолостую' - 80%, 'под нагрузкой' - 20%
|  | Всего по позиции |  |  | 10: 142.29 | [6 empty] | Всего по позиции
19 | ФЕРп01-09-002-01 | Датчик бесконтактный с числом "вход-выход": до 3 |  |  | 4: шт; 7: 4 |  | Датчик бесконтактный с числом "вход-выход": до 3
| Приказ от 04.08.2020 № 421/пр прил.10 табл.1 п.8.1 | Производство работ осуществляется в горной местности: на высоте свыше 1500 до 2500 м над уровнем моря ОЗП=1,25; ЭМ=1,25; ЗПМ=1,25; ТЗ=1,25; ТЗМ=1,25 | [13 empty] | Производство работ осуществляется в горной местности: на высоте свыше 1500 до 2500 м над уровнем моря ОЗП=1,25; ЭМ=1,25; ЗПМ=1,25; ТЗ=1,25; ТЗМ=1,25
| Приказ от 04.09.2019 № 519/пр п.7.4 | При выполнении пусконаладочных работ звеном (бригадой), которое выполнило монтаж этого же оборудования к единичным расценкам на пусконаладочные работы ОЗП=0,8; ТЗ=0,8 | [13 empty] | При выполнении пусконаладочных работ звеном (бригадой), которое выполнило монтаж этого же оборудования к единичным расценкам на пусконаладочные работы ОЗП=0,8; ТЗ=0,8
|  | ОЗП=0,8; ТЗ=0,8 | [13 empty] | ОЗП=0,8; ТЗ=0,8
| 1 | ОТ |  |  | 8: 86.77; 9: 0,8; 10: 277.66 |  |  |  | ОТ
|  | ЗТ |  |  | 4: чел.-ч; 5: 6,48; 6: 0,8; 7: 20,736 |  |  |  |  | ЗТ
|  | Итого по расценке |  |  | 8: 86.77; 10: 277.66 | [5 empty] | Итого по расценке
|  | ФОТ |  |  | 10: 277.66 |  |  |  |  | ФОТ
| МДС81-33.2004 Прил.4 п.48 | НР Пусконаладочные работы: 'вхолостую' - 80%, 'под нагрузкой' - 20% |  |  | 4: %; 5: 65; 7: 65; 10: 180.48 |  |  |  |  | НР Пусконаладочные работы: 'вхолостую' - 80%, 'под нагрузкой' - 20%
| Письмо №АП-5536/06 Прил.1 п.48 | СП Пусконаладочные работы: 'вхолостую' - 80%, 'под нагрузкой' - 20% |  |  | 4: %; 5: 40; 7: 40; 10: 111.06 |  |  |  |  | СП Пусконаладочные работы: 'вхолостую' - 80%, 'под нагрузкой' - 20%
|  | Всего по позиции |  |  | 10: 569.2 | [6 empty] | Всего по позиции
20 | ФЕРп01-11-013-01 | Замер полного сопротивления цепи "фаза-нуль" |  |  | 4: шт; 7: 28 |  | Замер полного сопротивления цепи "фаза-нуль"
| Приказ от 04.08.2020 № 421/пр прил.10 табл.1 п.8.1 | Производство работ осуществляется в горной местности: на высоте свыше 1500 до 2500 м над уровнем моря ОЗП=1,25; ЭМ=1,25; ЗПМ=1,25; ТЗ=1,25; ТЗМ=1,25 | [13 empty] | Производство работ осуществляется в горной местности: на высоте свыше 1500 до 2500 м над уровнем моря ОЗП=1,25; ЭМ=1,25; ЗПМ=1,25; ТЗ=1,25; ТЗМ=1,25
| Приказ от 04.09.2019 № 519/пр п.7.4 | При выполнении пусконаладочных работ звеном (бригадой), которое выполнило монтаж этого же оборудования к единичным расценкам на пусконаладочные работы ОЗП=0,8; ТЗ=0,8 | [13 empty] | При выполнении пусконаладочных работ звеном (бригадой), которое выполнило монтаж этого же оборудования к единичным расценкам на пусконаладочные работы ОЗП=0,8; ТЗ=0,8
|  | ОЗП=0,8; ТЗ=0,8 | [13 empty] | ОЗП=0,8; ТЗ=0,8
| 1 | ОТ |  |  | 8: 12.81; 9: 0,8; 10: 286.94 |  |  |  | ОТ
|  | ЗТ |  |  | 4: чел.-ч; 5: 1; 6: 0,8; 7: 22,4 |  |  |  |  | ЗТ
|  | Итого по расценке |  |  | 8: 12.81; 10: 286.94 | [5 empty] | Итого по расценке
|  | ФОТ |  |  | 10: 286.94 |  |  |  |  | ФОТ
| МДС81-33.2004 Прил.4 п.48 | НР Пусконаладочные работы: 'вхолостую' - 80%, 'под нагрузкой' - 20% |  |  | 4: %; 5: 65; 7: 65; 10: 186.51 |  |  |  |  | НР Пусконаладочные работы: 'вхолостую' - 80%, 'под нагрузкой' - 20%
| Письмо №АП-5536/06 Прил.1 п.48 | СП Пусконаладочные работы: 'вхолостую' - 80%, 'под нагрузкой' - 20% |  |  | 4: %; 5: 40; 7: 40; 10: 114.78 |  |  |  |  | СП Пусконаладочные работы: 'вхолостую' - 80%, 'под нагрузкой' - 20%
|  | Всего по позиции |  |  | 10: 588.23 | [6 empty] | Всего по позиции
21 | ФЕРп01-11-010-03 | Измерение сопротивления растеканию тока: контура с диагональю до 200 м |  |  | 4: измерение; 7: 14 |  | Измерение сопротивления растеканию тока: контура с диагональю до 200 м
| Приказ от 04.08.2020 № 421/пр прил.10 табл.1 п.8.1 | Производство работ осуществляется в горной местности: на высоте свыше 1500 до 2500 м над уровнем моря ОЗП=1,25; ЭМ=1,25; ЗПМ=1,25; ТЗ=1,25; ТЗМ=1,25 | [13 empty] | Производство работ осуществляется в горной местности: на высоте свыше 1500 до 2500 м над уровнем моря ОЗП=1,25; ЭМ=1,25; ЗПМ=1,25; ТЗ=1,25; ТЗМ=1,25
| Приказ от 04.09.2019 № 519/пр п.7.4 | При выполнении пусконаладочных работ звеном (бригадой), которое выполнило монтаж этого же оборудования к единичным расценкам на пусконаладочные работы ОЗП=0,8; ТЗ=0,8 | [13 empty] | При выполнении пусконаладочных работ звеном (бригадой), которое выполнило монтаж этого же оборудования к единичным расценкам на пусконаладочные работы ОЗП=0,8; ТЗ=0,8
|  | ОЗП=0,8; ТЗ=0,8 | [13 empty] | ОЗП=0,8; ТЗ=0,8
| 1 | ОТ |  |  | 8: 41.49; 9: 0,8; 10: 464.69 |  |  |  | ОТ
|  | ЗТ |  |  | 4: чел.-ч; 5: 3,24; 6: 0,8; 7: 36,288 |  |  |  |  | ЗТ
|  | Итого по расценке |  |  | 8: 41.49; 10: 464.69 | [5 empty] | Итого по расценке
|  | ФОТ |  |  | 10: 464.69 |  |  |  |  | ФОТ
| МДС81-33.2004 Прил.4 п.48 | НР Пусконаладочные работы: 'вхолостую' - 80%, 'под нагрузкой' - 20% |  |  | 4: %; 5: 65; 7: 65; 10: 302.05 |  |  |  |  | НР Пусконаладочные работы: 'вхолостую' - 80%, 'под нагрузкой' - 20%
| Письмо №АП-5536/06 Прил.1 п.48 | СП Пусконаладочные работы: 'вхолостую' - 80%, 'под нагрузкой' - 20% |  |  | 4: %; 5: 40; 7: 40; 10: 185.88 |  |  |  |  | СП Пусконаладочные работы: 'вхолостую' - 80%, 'под нагрузкой' - 20%
|  | Всего по позиции |  |  | 10: 952.62 | [6 empty] | Всего по позиции
22 | ФЕРп01-11-012-01 | Определение удельного сопротивления грунта |  |  | 4: измерение; 7: 10 |  | Определение удельного сопротивления грунта
| Приказ от 04.08.2020 № 421/пр прил.10 табл.1 п.8.1 | Производство работ осуществляется в горной местности: на высоте свыше 1500 до 2500 м над уровнем моря ОЗП=1,25; ЭМ=1,25; ЗПМ=1,25; ТЗ=1,25; ТЗМ=1,25 | [13 empty] | Производство работ осуществляется в горной местности: на высоте свыше 1500 до 2500 м над уровнем моря ОЗП=1,25; ЭМ=1,25; ЗПМ=1,25; ТЗ=1,25; ТЗМ=1,25
| Приказ от 04.09.2019 № 519/пр п.7.4 | При выполнении пусконаладочных работ звеном (бригадой), которое выполнило монтаж этого же оборудования к единичным расценкам на пусконаладочные работы ОЗП=0,8; ТЗ=0,8 | [13 empty] | При выполнении пусконаладочных работ звеном (бригадой), которое выполнило монтаж этого же оборудования к единичным расценкам на пусконаладочные работы ОЗП=0,8; ТЗ=0,8
|  | ОЗП=0,8; ТЗ=0,8 | [13 empty] | ОЗП=0,8; ТЗ=0,8
| 1 | ОТ |  |  | 8: 41.49; 9: 0,8; 10: 331.92 |  |  |  | ОТ
|  | ЗТ |  |  | 4: чел.-ч; 5: 3,24; 6: 0,8; 7: 25,92 |  |  |  |  | ЗТ
|  | Итого по расценке |  |  | 8: 41.49; 10: 331.92 | [5 empty] | Итого по расценке
|  | ФОТ |  |  | 10: 331.92 |  |  |  |  | ФОТ
| МДС81-33.2004 Прил.4 п.48 | НР Пусконаладочные работы: 'вхолостую' - 80%, 'под нагрузкой' - 20% |  |  | 4: %; 5: 65; 7: 65; 10: 215.75 |  |  |  |  | НР Пусконаладочные работы: 'вхолостую' - 80%, 'под нагрузкой' - 20%
| Письмо №АП-5536/06 Прил.1 п.48 | СП Пусконаладочные работы: 'вхолостую' - 80%, 'под нагрузкой' - 20% |  |  | 4: %; 5: 40; 7: 40; 10: 132.77 |  |  |  |  | СП Пусконаладочные работы: 'вхолостую' - 80%, 'под нагрузкой' - 20%
|  | Всего по позиции |  |  | 10: 680.44 | [6 empty] | Всего по позиции
23 | ФЕРп01-11-027-01 | Измерение токов утечки: или пробивного напряжения разрядника |  |  | 4: измерение; 7: 4 |  | Измерение токов утечки: или пробивного напряжения разрядника
| Приказ от 04.08.2020 № 421/пр прил.10 табл.1 п.8.1 | Производство работ осуществляется в горной местности: на высоте свыше 1500 до 2500 м над уровнем моря ОЗП=1,25; ЭМ=1,25; ЗПМ=1,25; ТЗ=1,25; ТЗМ=1,25 | [13 empty] | Производство работ осуществляется в горной местности: на высоте свыше 1500 до 2500 м над уровнем моря ОЗП=1,25; ЭМ=1,25; ЗПМ=1,25; ТЗ=1,25; ТЗМ=1,25
| Приказ от 04.09.2019 № 519/пр п.7.4 | При выполнении пусконаладочных работ звеном (бригадой), которое выполнило монтаж этого же оборудования к единичным расценкам на пусконаладочные работы ОЗП=0,8; ТЗ=0,8 | [13 empty] | При выполнении пусконаладочных работ звеном (бригадой), которое выполнило монтаж этого же оборудования к единичным расценкам на пусконаладочные работы ОЗП=0,8; ТЗ=0,8
|  | ОЗП=0,8; ТЗ=0,8 | [13 empty] | ОЗП=0,8; ТЗ=0,8
| 1 | ОТ |  |  | 8: 20.75; 9: 0,8; 10: 66.4 |  |  |  | ОТ
|  | ЗТ |  |  | 4: чел.-ч; 5: 1,62; 6: 0,8; 7: 5,184 |  |  |  |  | ЗТ
|  | Итого по расценке |  |  | 8: 20.75; 10: 66.4 | [5 empty] | Итого по расценке
|  | ФОТ |  |  | 10: 66.4 |  |  |  |  | ФОТ
| МДС81-33.2004 Прил.4 п.48 | НР Пусконаладочные работы: 'вхолостую' - 80%, 'под нагрузкой' - 20% |  |  | 4: %; 5: 65; 7: 65; 10: 43.16 |  |  |  |  | НР Пусконаладочные работы: 'вхолостую' - 80%, 'под нагрузкой' - 20%
| Письмо №АП-5536/06 Прил.1 п.48 | СП Пусконаладочные работы: 'вхолостую' - 80%, 'под нагрузкой' - 20% |  |  | 4: %; 5: 40; 7: 40; 10: 26.56 |  |  |  |  | СП Пусконаладочные работы: 'вхолостую' - 80%, 'под нагрузкой' - 20%
|  | Всего по позиции |  |  | 10: 136.12 | [6 empty] | Всего по позиции
24 | ФЕРп01-02-017-01 | Трансформатор тока измерительный выносной напряжением: до 1 кВ |  |  | 4: шт; 7: 9 |  | Трансформатор тока измерительный выносной напряжением: до 1 кВ
| Приказ от 04.08.2020 № 421/пр прил.10 табл.1 п.8.1 | Производство работ осуществляется в горной местности: на высоте свыше 1500 до 2500 м над уровнем моря ОЗП=1,25; ЭМ=1,25; ЗПМ=1,25; ТЗ=1,25; ТЗМ=1,25 | [13 empty] | Производство работ осуществляется в горной местности: на высоте свыше 1500 до 2500 м над уровнем моря ОЗП=1,25; ЭМ=1,25; ЗПМ=1,25; ТЗ=1,25; ТЗМ=1,25
| Приказ от 04.09.2019 № 519/пр п.7.4 | При выполнении пусконаладочных работ звеном (бригадой), которое выполнило монтаж этого же оборудования к единичным расценкам на пусконаладочные работы ОЗП=0,8; ТЗ=0,8 | [13 empty] | При выполнении пусконаладочных работ звеном (бригадой), которое выполнило монтаж этого же оборудования к единичным расценкам на пусконаладочные работы ОЗП=0,8; ТЗ=0,8
|  | ОЗП=0,8; ТЗ=0,8 | [13 empty] | ОЗП=0,8; ТЗ=0,8
| 1 | ОТ |  |  | 8: 15.76; 9: 0,8; 10: 113.47 |  |  |  | ОТ
|  | ЗТ |  |  | 4: чел.-ч; 5: 1,3; 6: 0,8; 7: 9,36 |  |  |  |  | ЗТ
|  | Итого по расценке |  |  | 8: 15.76; 10: 113.47 | [5 empty] | Итого по расценке
|  | ФОТ |  |  | 10: 113.47 |  |  |  |  | ФОТ
| МДС81-33.2004 Прил.4 п.48 | НР Пусконаладочные работы: 'вхолостую' - 80%, 'под нагрузкой' - 20% |  |  | 4: %; 5: 65; 7: 65; 10: 73.76 |  |  |  |  | НР Пусконаладочные работы: 'вхолостую' - 80%, 'под нагрузкой' - 20%
| Письмо №АП-5536/06 Прил.1 п.48 | СП Пусконаладочные работы: 'вхолостую' - 80%, 'под нагрузкой' - 20% |  |  | 4: %; 5: 40; 7: 40; 10: 45.39 |  |  |  |  | СП Пусконаладочные работы: 'вхолостую' - 80%, 'под нагрузкой' - 20%
|  | Всего по позиции |  |  | 10: 232.62 | [6 empty] | Всего по позиции
25 | ФЕРп01-11-028-01 | Измерение сопротивления изоляции (на линию) мегаомметром кабельных и других линий напряжением до 1 кВ, предназначенных для передачи электроэнергии к распределительным устройствам, щитам, шкафам, коммутационным аппаратам и электропотребителям |  |  | 4: шт; 7: 11 |  | Измерение сопротивления изоляции (на линию) мегаомметром кабельных и других линий напряжением до 1 кВ, предназначенных для передачи электроэнергии к распределительным устройствам, щитам, шкафам, коммутационным аппаратам и электропотребителям
| Приказ от 04.08.2020 № 421/пр прил.10 табл.1 п.8.1 | Производство работ осуществляется в горной местности: на высоте свыше 1500 до 2500 м над уровнем моря ОЗП=1,25; ЭМ=1,25; ЗПМ=1,25; ТЗ=1,25; ТЗМ=1,25 | [13 empty] | Производство работ осуществляется в горной местности: на высоте свыше 1500 до 2500 м над уровнем моря ОЗП=1,25; ЭМ=1,25; ЗПМ=1,25; ТЗ=1,25; ТЗМ=1,25
| Приказ от 04.09.2019 № 519/пр п.7.4 | При выполнении пусконаладочных работ звеном (бригадой), которое выполнило монтаж этого же оборудования к единичным расценкам на пусконаладочные работы ОЗП=0,8; ТЗ=0,8 | [13 empty] | При выполнении пусконаладочных работ звеном (бригадой), которое выполнило монтаж этого же оборудования к единичным расценкам на пусконаладочные работы ОЗП=0,8; ТЗ=0,8
|  | ОЗП=0,8; ТЗ=0,8 | [13 empty] | ОЗП=0,8; ТЗ=0,8
| 1 | ОТ |  |  | 8: 4.1; 9: 0,8; 10: 36.08 |  |  |  | ОТ
|  | ЗТ |  |  | 4: чел.-ч; 5: 0,32; 6: 0,8; 7: 2,816 |  |  |  |  | ЗТ
|  | Итого по расценке |  |  | 8: 4.1; 10: 36.08 | [5 empty] | Итого по расценке
|  | ФОТ |  |  | 10: 36.08 |  |  |  |  | ФОТ
| МДС81-33.2004 Прил.4 п.48 | НР Пусконаладочные работы: 'вхолостую' - 80%, 'под нагрузкой' - 20% |  |  | 4: %; 5: 65; 7: 65; 10: 23.45 |  |  |  |  | НР Пусконаладочные работы: 'вхолостую' - 80%, 'под нагрузкой' - 20%
| Письмо №АП-5536/06 Прил.1 п.48 | СП Пусконаладочные работы: 'вхолостую' - 80%, 'под нагрузкой' - 20% |  |  | 4: %; 5: 40; 7: 40; 10: 14.43 |  |  |  |  | СП Пусконаладочные работы: 'вхолостую' - 80%, 'под нагрузкой' - 20%
|  | Всего по позиции |  |  | 10: 73.96 | [6 empty] | Всего по позиции
26 | ФЕРп01-11-026-01 | Снятие, обработка и анализ: осциллограмм |  |  | 4: шт; 7: 4 |  | Снятие, обработка и анализ: осциллограмм
| Приказ от 04.08.2020 № 421/пр прил.10 табл.1 п.8.1 | Производство работ осуществляется в горной местности: на высоте свыше 1500 до 2500 м над уровнем моря ОЗП=1,25; ЭМ=1,25; ЗПМ=1,25; ТЗ=1,25; ТЗМ=1,25 | [13 empty] | Производство работ осуществляется в горной местности: на высоте свыше 1500 до 2500 м над уровнем моря ОЗП=1,25; ЭМ=1,25; ЗПМ=1,25; ТЗ=1,25; ТЗМ=1,25
| Приказ от 04.09.2019 № 519/пр п.7.4 | При выполнении пусконаладочных работ звеном (бригадой), которое выполнило монтаж этого же оборудования к единичным расценкам на пусконаладочные работы ОЗП=0,8; ТЗ=0,8 | [13 empty] | При выполнении пусконаладочных работ звеном (бригадой), которое выполнило монтаж этого же оборудования к единичным расценкам на пусконаладочные работы ОЗП=0,8; ТЗ=0,8
|  | ОЗП=0,8; ТЗ=0,8 | [13 empty] | ОЗП=0,8; ТЗ=0,8
| 1 | ОТ |  |  | 8: 81.95; 9: 0,8; 10: 262.24 |  |  |  | ОТ
|  | ЗТ |  |  | 4: чел.-ч; 5: 6,4; 6: 0,8; 7: 20,48 |  |  |  |  | ЗТ
|  | Итого по расценке |  |  | 8: 81.95; 10: 262.24 | [5 empty] | Итого по расценке
|  | ФОТ |  |  | 10: 262.24 |  |  |  |  | ФОТ
| МДС81-33.2004 Прил.4 п.48 | НР Пусконаладочные работы: 'вхолостую' - 80%, 'под нагрузкой' - 20% |  |  | 4: %; 5: 65; 7: 65; 10: 170.46 |  |  |  |  | НР Пусконаладочные работы: 'вхолостую' - 80%, 'под нагрузкой' - 20%
| Письмо №АП-5536/06 Прил.1 п.48 | СП Пусконаладочные работы: 'вхолостую' - 80%, 'под нагрузкой' - 20% |  |  | 4: %; 5: 40; 7: 40; 10: 104.9 |  |  |  |  | СП Пусконаладочные работы: 'вхолостую' - 80%, 'под нагрузкой' - 20%
|  | Всего по позиции |  |  | 10: 537.6 | [6 empty] | Всего по позиции
27 | ФЕРп01-11-028-02 | Измерение сопротивления изоляции мегаомметром обмоток машин и аппаратов |  |  | 4: измерение; 7: 12 |  | Измерение сопротивления изоляции мегаомметром обмоток машин и аппаратов
| Приказ от 04.08.2020 № 421/пр прил.10 табл.1 п.8.1 | Производство работ осуществляется в горной местности: на высоте свыше 1500 до 2500 м над уровнем моря ОЗП=1,25; ЭМ=1,25; ЗПМ=1,25; ТЗ=1,25; ТЗМ=1,25 | [13 empty] | Производство работ осуществляется в горной местности: на высоте свыше 1500 до 2500 м над уровнем моря ОЗП=1,25; ЭМ=1,25; ЗПМ=1,25; ТЗ=1,25; ТЗМ=1,25
| Приказ от 04.09.2019 № 519/пр п.7.4 | При выполнении пусконаладочных работ звеном (бригадой), которое выполнило монтаж этого же оборудования к единичным расценкам на пусконаладочные работы ОЗП=0,8; ТЗ=0,8 | [13 empty] | При выполнении пусконаладочных работ звеном (бригадой), которое выполнило монтаж этого же оборудования к единичным расценкам на пусконаладочные работы ОЗП=0,8; ТЗ=0,8
|  | ОЗП=0,8; ТЗ=0,8 | [13 empty] | ОЗП=0,8; ТЗ=0,8
| 1 | ОТ |  |  | 8: 1.03; 9: 0,8; 10: 9.89 |  |  |  | ОТ
|  | ЗТ |  |  | 4: чел.-ч; 5: 0,08; 6: 0,8; 7: 0,768 |  |  |  |  | ЗТ
|  | Итого по расценке |  |  | 8: 1.03; 10: 9.89 | [5 empty] | Итого по расценке
|  | ФОТ |  |  | 10: 9.89 |  |  |  |  | ФОТ
| МДС81-33.2004 Прил.4 п.48 | НР Пусконаладочные работы: 'вхолостую' - 80%, 'под нагрузкой' - 20% |  |  | 4: %; 5: 65; 7: 65; 10: 6.43 |  |  |  |  | НР Пусконаладочные работы: 'вхолостую' - 80%, 'под нагрузкой' - 20%
| Письмо №АП-5536/06 Прил.1 п.48 | СП Пусконаладочные работы: 'вхолостую' - 80%, 'под нагрузкой' - 20% |  |  | 4: %; 5: 40; 7: 40; 10: 3.96 |  |  |  |  | СП Пусконаладочные работы: 'вхолостую' - 80%, 'под нагрузкой' - 20%
|  | Всего по позиции |  |  | 10: 20.28 | [6 empty] | Всего по позиции
28 | ФЕРп01-13-020-02 | Технологический комплекс, включающий в себя агрегаты, связанные между собой блокировочными связями, в количестве: до 5 шт. |  |  | 4: компл; 7: 5 |  | Технологический комплекс, включающий в себя агрегаты, связанные между собой блокировочными связями, в количестве: до 5 шт.
| Приказ от 04.08.2020 № 421/пр прил.10 табл.1 п.8.1 | Производство работ осуществляется в горной местности: на высоте свыше 1500 до 2500 м над уровнем моря ОЗП=1,25; ЭМ=1,25; ЗПМ=1,25; ТЗ=1,25; ТЗМ=1,25 | [13 empty] | Производство работ осуществляется в горной местности: на высоте свыше 1500 до 2500 м над уровнем моря ОЗП=1,25; ЭМ=1,25; ЗПМ=1,25; ТЗ=1,25; ТЗМ=1,25
| Приказ от 04.09.2019 № 519/пр п.7.4 | При выполнении пусконаладочных работ звеном (бригадой), которое выполнило монтаж этого же оборудования к единичным расценкам на пусконаладочные работы ОЗП=0,8; ТЗ=0,8 | [13 empty] | При выполнении пусконаладочных работ звеном (бригадой), которое выполнило монтаж этого же оборудования к единичным расценкам на пусконаладочные работы ОЗП=0,8; ТЗ=0,8
|  | ОЗП=0,8; ТЗ=0,8 | [13 empty] | ОЗП=0,8; ТЗ=0,8
| 1 | ОТ |  |  | 8: 1361.84; 9: 0,8; 10: 5447.36 |  |  |  | ОТ
|  | ЗТ |  |  | 4: чел.-ч; 5: 94,77; 6: 0,8; 7: 379,08 |  |  |  |  | ЗТ
|  | Итого по расценке |  |  | 8: 1361.84; 10: 5447.36 | [5 empty] | Итого по расценке
|  | ФОТ |  |  | 10: 5447.36 |  |  |  |  | ФОТ
| МДС81-33.2004 Прил.4 п.48 | НР Пусконаладочные работы: 'вхолостую' - 80%, 'под нагрузкой' - 20% |  |  | 4: %; 5: 65; 7: 65; 10: 3540.78 |  |  |  |  | НР Пусконаладочные работы: 'вхолостую' - 80%, 'под нагрузкой' - 20%
| Письмо №АП-5536/06 Прил.1 п.48 | СП Пусконаладочные работы: 'вхолостую' - 80%, 'под нагрузкой' - 20% |  |  | 4: %; 5: 40; 7: 40; 10: 2178.94 |  |  |  |  | СП Пусконаладочные работы: 'вхолостую' - 80%, 'под нагрузкой' - 20%
|  | Всего по позиции |  |  | 10: 11167.08 | [6 empty] | Всего по позиции
29 | ФЕРп01-13-030-01 | Технологический комплекс, включающий в себя управляемые участки в количестве: до 5 шт. |  |  | 4: компл; 7: 1 |  | Технологический комплекс, включающий в себя управляемые участки в количестве: до 5 шт.
| Приказ от 04.08.2020 № 421/пр прил.10 табл.1 п.8.1 | Производство работ осуществляется в горной местности: на высоте свыше 1500 до 2500 м над уровнем моря ОЗП=1,25; ЭМ=1,25; ЗПМ=1,25; ТЗ=1,25; ТЗМ=1,25 | [13 empty] | Производство работ осуществляется в горной местности: на высоте свыше 1500 до 2500 м над уровнем моря ОЗП=1,25; ЭМ=1,25; ЗПМ=1,25; ТЗ=1,25; ТЗМ=1,25
| Приказ от 04.09.2019 № 519/пр п.7.4 | При выполнении пусконаладочных работ звеном (бригадой), которое выполнило монтаж этого же оборудования к единичным расценкам на пусконаладочные работы ОЗП=0,8; ТЗ=0,8 | [13 empty] | При выполнении пусконаладочных работ звеном (бригадой), которое выполнило монтаж этого же оборудования к единичным расценкам на пусконаладочные работы ОЗП=0,8; ТЗ=0,8
|  | ОЗП=0,8; ТЗ=0,8 | [13 empty] | ОЗП=0,8; ТЗ=0,8
| 1 | ОТ |  |  | 8: 993.07; 9: 0,8; 10: 794.46 |  |  |  | ОТ
|  | ЗТ |  |  | 4: чел.-ч; 5: 70,48; 6: 0,8; 7: 56,384 |  |  |  |  | ЗТ
|  | Итого по расценке |  |  | 8: 993.07; 10: 794.46 | [5 empty] | Итого по расценке
|  | ФОТ |  |  | 10: 794.46 |  |  |  |  | ФОТ
| МДС81-33.2004 Прил.4 п.48 | НР Пусконаладочные работы: 'вхолостую' - 80%, 'под нагрузкой' - 20% |  |  | 4: %; 5: 65; 7: 65; 10: 516.4 |  |  |  |  | НР Пусконаладочные работы: 'вхолостую' - 80%, 'под нагрузкой' - 20%
| Письмо №АП-5536/06 Прил.1 п.48 | СП Пусконаладочные работы: 'вхолостую' - 80%, 'под нагрузкой' - 20% |  |  | 4: %; 5: 40; 7: 40; 10: 317.78 |  |  |  |  | СП Пусконаладочные работы: 'вхолостую' - 80%, 'под нагрузкой' - 20%
|  | Всего по позиции |  |  | 10: 1628.64 | [6 empty] | Всего по позиции
30 | ФЕРп01-08-021-03 | Тиристорный преобразователь реверсивный напряжением до 1 кВ, ток: до 1000 А | [12 empty] | Тиристорный преобразователь реверсивный напряжением до 1 кВ, ток: до 1000 А | bar: 4; 7
| Приказ от 04.08.2020 № 421/пр прил.10 табл.1 п.8.1 | Производство работ осуществляется в горной местности: на высоте свыше 1500 до 2500 м над уровнем моря ОЗП=1,25; ЭМ=1,25; ЗПМ=1,25; ТЗ=1,25; ТЗМ=1,25 | [13 empty] | Производство работ осуществляется в горной местности: на высоте свыше 1500 до 2500 м над уровнем моря ОЗП=1,25; ЭМ=1,25; ЗПМ=1,25; ТЗ=1,25; ТЗМ=1,25
| Приказ от 04.09.2019 № 519/пр п.7.4 | При выполнении пусконаладочных работ звеном (бригадой), которое выполнило монтаж этого же оборудования к единичным расценкам на пусконаладочные работы ОЗП=0,8; ТЗ=0,8 | [13 empty] | При выполнении пусконаладочных работ звеном (бригадой), которое выполнило монтаж этого же оборудования к единичным расценкам на пусконаладочные работы ОЗП=0,8; ТЗ=0,8
|  | ОЗП=0,8; ТЗ=0,8 | [13 empty] | ОЗП=0,8; ТЗ=0,8
| 1 | ОТ |  |  | 8: 1849.14; 9: 0,8; 10: 1479.31 |  |  |  | ОТ
|  | ЗТ |  |  | 4: чел.-ч; 5: 135,27; 6: 0,8; 7: 108,216 |  |  |  |  | ЗТ
|  | Итого по расценке |  |  | 8: 1849.14; 10: 1479.31 | [5 empty] | Итого по расценке
|  | ФОТ |  |  | 10: 1479.31 |  |  |  |  | ФОТ
| МДС81-33.2004 Прил.4 п.48 | НР Пусконаладочные работы: 'вхолостую' - 80%, 'под нагрузкой' - 20% |  |  | 4: %; 5: 65; 7: 65; 10: 961.55 |  |  |  |  | НР Пусконаладочные работы: 'вхолостую' - 80%, 'под нагрузкой' - 20%
| Письмо №АП-5536/06 Прил.1 п.48 | СП Пусконаладочные работы: 'вхолостую' - 80%, 'под нагрузкой' - 20% |  |  | 4: %; 5: 40; 7: 40; 10: 591.72 |  |  |  |  | СП Пусконаладочные работы: 'вхолостую' - 80%, 'под нагрузкой' - 20%
|  | Всего по позиции |  |  | 10: 3032.58 | [6 empty] | Всего по позиции
31 | ФЕРп01-11-030-02 | Измерение емкости конденсатора статического напряжением: до 1 кВ, трехфазного |  |  | 4: шт; 7: 4 |  | Измерение емкости конденсатора статического напряжением: до 1 кВ, трехфазного
| Приказ от 04.08.2020 № 421/пр прил.10 табл.1 п.8.1 | Производство работ осуществляется в горной местности: на высоте свыше 1500 до 2500 м над уровнем моря ОЗП=1,25; ЭМ=1,25; ЗПМ=1,25; ТЗ=1,25; ТЗМ=1,25 | [13 empty] | Производство работ осуществляется в горной местности: на высоте свыше 1500 до 2500 м над уровнем моря ОЗП=1,25; ЭМ=1,25; ЗПМ=1,25; ТЗ=1,25; ТЗМ=1,25
| Приказ от 04.09.2019 № 519/пр п.7.4 | При выполнении пусконаладочных работ звеном (бригадой), которое выполнило монтаж этого же оборудования к единичным расценкам на пусконаладочные работы ОЗП=0,8; ТЗ=0,8 | [13 empty] | При выполнении пусконаладочных работ звеном (бригадой), которое выполнило монтаж этого же оборудования к единичным расценкам на пусконаладочные работы ОЗП=0,8; ТЗ=0,8
|  | ОЗП=0,8; ТЗ=0,8 | [13 empty] | ОЗП=0,8; ТЗ=0,8
| 1 | ОТ |  |  | 8: 41.49; 9: 0,8; 10: 132.77 |  |  |  | ОТ
|  | ЗТ |  |  | 4: чел.-ч; 5: 3,24; 6: 0,8; 7: 10,368 |  |  |  |  | ЗТ
|  | Итого по расценке |  |  | 8: 41.49; 10: 132.77 | [5 empty] | Итого по расценке
|  | ФОТ |  |  | 10: 132.77 |  |  |  |  | ФОТ
| МДС81-33.2004 Прил.4 п.48 | НР Пусконаладочные работы: 'вхолостую' - 80%, 'под нагрузкой' - 20% |  |  | 4: %; 5: 65; 7: 65; 10: 86.3 |  |  |  |  | НР Пусконаладочные работы: 'вхолостую' - 80%, 'под нагрузкой' - 20%
| Письмо №АП-5536/06 Прил.1 п.48 | СП Пусконаладочные работы: 'вхолостую' - 80%, 'под нагрузкой' - 20% |  |  | 4: %; 5: 40; 7: 40; 10: 53.11 |  |  |  |  | СП Пусконаладочные работы: 'вхолостую' - 80%, 'под нагрузкой' - 20%
|  | Всего по позиции |  |  | 10: 272.18 | [6 empty] | Всего по позиции
|  | Итоги по смете: | [19 empty] | Итоги по смете:
|  | Прочие затраты |  |  | 10: 61396.24; 12: 1152407 | [9 empty] | Прочие затраты
| 1 | Пусконаладочные работы |  |  | 10: 61396.24; 11: 18.77; 12: 1152407 | [9 empty] | Пусконаладочные работы
|  | В том числе: | [20 empty] | В том числе:
|  | оплата труда |  |  | 10: 29949.39 | [9 empty] | оплата труда
|  | накладные расходы |  |  | 10: 19467.1 | [9 empty] | накладные расходы
|  | сметная прибыль |  |  | 10: 11979.75 | [9 empty] | сметная прибыль
|  | Итого ФОТ (справочно) |  |  | 10: 29949.39 | [9 empty] | Итого ФОТ (справочно)
|  | Итого накладные расходы (справочно) |  |  | 10: 19467.1 | [9 empty] | Итого накладные расходы (справочно)
|  | Итого сметная прибыль (справочно) |  |  | 10: 11979.75 | [9 empty] | Итого сметная прибыль (справочно)
|  | ВСЕГО по смете |  |  | 10: 61396.24; 12: 1152407 | [10 empty] | ВСЕГО по смете
Составил:
[должность, подпись (инициалы, фамилия)]
Проверил:
[должность, подпись (инициалы, фамилия)]

## 09-01-02 ПНР КТП
Приложение № 2
Утверждено приказом № 421 от 4 августа 2020 г. Минстроя РФ
Наименование редакции сметных нормативов
Наименование программного продукта |  |  | ПК "ГРАНД-Смета 2021"
Всесезонный туристско-рекреационный комплекс "Ведучи", Чеченская Республика.Пассажирская подвесная канатная дорога VL5
(наименование стройки)
(наименование объекта капитального строительства)
ЛОКАЛЬНЫЙ СМЕТНЫЙ РАСЧЕТ (СМЕТА) № 09-01-02
Трансформаторная подстанция КТП-14. Пусконаладочные работы
(наименование конструктивного решения)
Составлен | базисно-индексным | методом
Основание | РС-19-533.170202.2.4-ИЛО-ЭС.ВР
(проектная и (или) иная техническая документация)
Составлен(а) в текущем (базисном) уровне цен
Сметная стоимость |  | 50.64 | (2,7) | тыс.руб.
в том числе:
| строительных работ | 0 | (0) | тыс.руб. |  | Средства на оплату труда рабочих |  |  |  |  | 24.7 | (1,32) | тыс.руб.
| монтажных работ | 0 | (0) | тыс.руб. |  | Нормативные затраты труда рабочих | [5 empty] | 110.45 | чел.час.
| оборудования | 0 | (0) | тыс.руб. |  | Нормативные затраты труда машинистов | [6 empty] | чел.час.
| прочих затрат | 50.64 | (2,7) | тыс.руб. |  | Расчетный измеритель конструктивного решения
№ п/п | Обоснование | Наименование работ и затрат |  |  | Единица измерения | Количество |  |  | Сметная стоимость в базисном уровне цен (в текущем уровне цен (гр. 8) для ресурсов, отсутствующих в СНБ), руб. |  |  | Индексы | Сметная стоимость в текущем уровне цен, руб.
[6 empty] | на единицу | коэффициенты | всего с учетом коэффициентов | на единицу | коэффициенты | всего
1 | 2 | 3 |  |  | 4 | 5 | 6 | 7 | 8 | 9 | 10 | 11 | 12
Раздел 1. Пусконаладочные работы КТП | [13 empty] | Раздел 1. Пусконаладочные работы КТП
1 | ФЕРп01-12-010-01 | Испытание: обмотки трансформатора силового |  |  | 4: испытание; 7: 3 |  | Испытание: обмотки трансформатора силового
| Приказ от 04.08.2020 № 421/пр прил.10 табл.1 п.8.1 | Производство работ осуществляется в горной местности: на высоте свыше 1500 до 2500 м над уровнем моря ОЗП=1,25; ЭМ=1,25; ЗПМ=1,25; ТЗ=1,25; ТЗМ=1,25 | [13 empty] | Производство работ осуществляется в горной местности: на высоте свыше 1500 до 2500 м над уровнем моря ОЗП=1,25; ЭМ=1,25; ЗПМ=1,25; ТЗ=1,25; ТЗМ=1,25
| Приказ от 04.09.2019 № 519/пр п.7.4 | При выполнении пусконаладочных работ звеном (бригадой), которое выполнило монтаж этого же оборудования к единичным расценкам на пусконаладочные работы ОЗП=0,8; ТЗ=0,8 | [13 empty] | При выполнении пусконаладочных работ звеном (бригадой), которое выполнило монтаж этого же оборудования к единичным расценкам на пусконаладочные работы ОЗП=0,8; ТЗ=0,8
|  | ОЗП=0,8; ТЗ=0,8 | [13 empty] | ОЗП=0,8; ТЗ=0,8
| 1 | ОТ |  |  | 8: 31.33; 9: 0,8; 10: 75.19 |  |  |  | ОТ
|  | ЗТ |  |  | 4: чел.-ч; 5: 2,43; 6: 0,8; 7: 5,832 |  |  |  |  | ЗТ
|  | Итого по расценке |  |  | 8: 31.33; 10: 75.19 | [5 empty] | Итого по расценке
|  | ФОТ |  |  | 10: 75.19 |  |  |  |  | ФОТ
| МДС81-33.2004 Прил.4 п.48 | НР Пусконаладочные работы: 'вхолостую' - 80%, 'под нагрузкой' - 20% |  |  | 4: %; 5: 65; 7: 65; 10: 48.87 |  |  |  |  | НР Пусконаладочные работы: 'вхолостую' - 80%, 'под нагрузкой' - 20%
| Письмо №АП-5536/06 Прил.1 п.48 | СП Пусконаладочные работы: 'вхолостую' - 80%, 'под нагрузкой' - 20% |  |  | 4: %; 5: 40; 7: 40; 10: 30.08 |  |  |  |  | СП Пусконаладочные работы: 'вхолостую' - 80%, 'под нагрузкой' - 20%
|  | Всего по позиции |  |  | 10: 154.14 | [6 empty] | Всего по позиции
2 | ФЕРп01-02-005-04 | Трансформатор силовой сухой: трехфазный напряжением до 11 кВ | [12 empty] | Трансформатор силовой сухой: трехфазный напряжением до 11 кВ | bar: 4; 7
| Приказ от 04.08.2020 № 421/пр прил.10 табл.1 п.8.1 | Производство работ осуществляется в горной местности: на высоте свыше 1500 до 2500 м над уровнем моря ОЗП=1,25; ЭМ=1,25; ЗПМ=1,25; ТЗ=1,25; ТЗМ=1,25 | [13 empty] | Производство работ осуществляется в горной местности: на высоте свыше 1500 до 2500 м над уровнем моря ОЗП=1,25; ЭМ=1,25; ЗПМ=1,25; ТЗ=1,25; ТЗМ=1,25
| Приказ от 04.09.2019 № 519/пр п.7.4 | При выполнении пусконаладочных работ звеном (бригадой), которое выполнило монтаж этого же оборудования к единичным расценкам на пусконаладочные работы ОЗП=0,8; ТЗ=0,8 | [13 empty] | При выполнении пусконаладочных работ звеном (бригадой), которое выполнило монтаж этого же оборудования к единичным расценкам на пусконаладочные работы ОЗП=0,8; ТЗ=0,8
|  | ОЗП=0,8; ТЗ=0,8 | [13 empty] | ОЗП=0,8; ТЗ=0,8
| 1 | ОТ |  |  | 8: 272.75; 9: 0,8; 10: 218.2 |  |  |  | ОТ
|  | ЗТ |  |  | 4: чел.-ч; 5: 22,5; 6: 0,8; 7: 18 |  |  |  |  | ЗТ
|  | Итого по расценке |  |  | 8: 272.75; 10: 218.2 | [5 empty] | Итого по расценке
|  | ФОТ |  |  | 10: 218.2 |  |  |  |  | ФОТ
| МДС81-33.2004 Прил.4 п.48 | НР Пусконаладочные работы: 'вхолостую' - 80%, 'под нагрузкой' - 20% |  |  | 4: %; 5: 65; 7: 65; 10: 141.83 |  |  |  |  | НР Пусконаладочные работы: 'вхолостую' - 80%, 'под нагрузкой' - 20%
| Письмо №АП-5536/06 Прил.1 п.48 | СП Пусконаладочные работы: 'вхолостую' - 80%, 'под нагрузкой' - 20% |  |  | 4: %; 5: 40; 7: 40; 10: 87.28 |  |  |  |  | СП Пусконаладочные работы: 'вхолостую' - 80%, 'под нагрузкой' - 20%
|  | Всего по позиции |  |  | 10: 447.31 | [6 empty] | Всего по позиции
3 | ФЕРп01-02-017-01 | Трансформатор тока измерительный выносной напряжением: до 1 кВ |  |  | 4: шт; 7: 3 |  | Трансформатор тока измерительный выносной напряжением: до 1 кВ
| Приказ от 04.08.2020 № 421/пр прил.10 табл.1 п.8.1 | Производство работ осуществляется в горной местности: на высоте свыше 1500 до 2500 м над уровнем моря ОЗП=1,25; ЭМ=1,25; ЗПМ=1,25; ТЗ=1,25; ТЗМ=1,25 | [13 empty] | Производство работ осуществляется в горной местности: на высоте свыше 1500 до 2500 м над уровнем моря ОЗП=1,25; ЭМ=1,25; ЗПМ=1,25; ТЗ=1,25; ТЗМ=1,25
| Приказ от 04.09.2019 № 519/пр п.7.4 | При выполнении пусконаладочных работ звеном (бригадой), которое выполнило монтаж этого же оборудования к единичным расценкам на пусконаладочные работы ОЗП=0,8; ТЗ=0,8 | [13 empty] | При выполнении пусконаладочных работ звеном (бригадой), которое выполнило монтаж этого же оборудования к единичным расценкам на пусконаладочные работы ОЗП=0,8; ТЗ=0,8
|  | ОЗП=0,8; ТЗ=0,8 | [13 empty] | ОЗП=0,8; ТЗ=0,8
| 1 | ОТ |  |  | 8: 15.76; 9: 0,8; 10: 37.82 |  |  |  | ОТ
|  | ЗТ |  |  | 4: чел.-ч; 5: 1,3; 6: 0,8; 7: 3,12 |  |  |  |  | ЗТ
|  | Итого по расценке |  |  | 8: 15.76; 10: 37.82 | [5 empty] | Итого по расценке
|  | ФОТ |  |  | 10: 37.82 |  |  |  |  | ФОТ
| МДС81-33.2004 Прил.4 п.48 | НР Пусконаладочные работы: 'вхолостую' - 80%, 'под нагрузкой' - 20% |  |  | 4: %; 5: 65; 7: 65; 10: 24.58 |  |  |  |  | НР Пусконаладочные работы: 'вхолостую' - 80%, 'под нагрузкой' - 20%
| Письмо №АП-5536/06 Прил.1 п.48 | СП Пусконаладочные работы: 'вхолостую' - 80%, 'под нагрузкой' - 20% |  |  | 4: %; 5: 40; 7: 40; 10: 15.13 |  |  |  |  | СП Пусконаладочные работы: 'вхолостую' - 80%, 'под нагрузкой' - 20%
|  | Всего по позиции |  |  | 10: 77.53 | [6 empty] | Всего по позиции
4 | ФЕРп01-12-010-02 | Испытание: первичной обмотки трансформатора измерительного |  |  | 4: испытание; 7: 3 |  | Испытание: первичной обмотки трансформатора измерительного
| Приказ от 04.08.2020 № 421/пр прил.10 табл.1 п.8.1 | Производство работ осуществляется в горной местности: на высоте свыше 1500 до 2500 м над уровнем моря ОЗП=1,25; ЭМ=1,25; ЗПМ=1,25; ТЗ=1,25; ТЗМ=1,25 | [13 empty] | Производство работ осуществляется в горной местности: на высоте свыше 1500 до 2500 м над уровнем моря ОЗП=1,25; ЭМ=1,25; ЗПМ=1,25; ТЗ=1,25; ТЗМ=1,25
| Приказ от 04.09.2019 № 519/пр п.7.4 | При выполнении пусконаладочных работ звеном (бригадой), которое выполнило монтаж этого же оборудования к единичным расценкам на пусконаладочные работы ОЗП=0,8; ТЗ=0,8 | [13 empty] | При выполнении пусконаладочных работ звеном (бригадой), которое выполнило монтаж этого же оборудования к единичным расценкам на пусконаладочные работы ОЗП=0,8; ТЗ=0,8
|  | ОЗП=0,8; ТЗ=0,8 | [13 empty] | ОЗП=0,8; ТЗ=0,8
| 1 | ОТ |  |  | 8: 31.33; 9: 0,8; 10: 75.19 |  |  |  | ОТ
|  | ЗТ |  |  | 4: чел.-ч; 5: 2,43; 6: 0,8; 7: 5,832 |  |  |  |  | ЗТ
|  | Итого по расценке |  |  | 8: 31.33; 10: 75.19 | [5 empty] | Итого по расценке
|  | ФОТ |  |  | 10: 75.19 |  |  |  |  | ФОТ
| МДС81-33.2004 Прил.4 п.48 | НР Пусконаладочные работы: 'вхолостую' - 80%, 'под нагрузкой' - 20% |  |  | 4: %; 5: 65; 7: 65; 10: 48.87 |  |  |  |  | НР Пусконаладочные работы: 'вхолостую' - 80%, 'под нагрузкой' - 20%
| Письмо №АП-5536/06 Прил.1 п.48 | СП Пусконаладочные работы: 'вхолостую' - 80%, 'под нагрузкой' - 20% |  |  | 4: %; 5: 40; 7: 40; 10: 30.08 |  |  |  |  | СП Пусконаладочные работы: 'вхолостую' - 80%, 'под нагрузкой' - 20%
|  | Всего по позиции |  |  | 10: 154.14 | [6 empty] | Всего по позиции
5 | ФЕРп01-12-010-03 | Испытание: вторичной обмотки трансформатора измерительного |  |  | 4: испытание; 7: 3 |  | Испытание: вторичной обмотки трансформатора измерительного
| Приказ от 04.08.2020 № 421/пр прил.10 табл.1 п.8.1 | Производство работ осуществляется в горной местности: на высоте свыше 1500 до 2500 м над уровнем моря ОЗП=1,25; ЭМ=1,25; ЗПМ=1,25; ТЗ=1,25; ТЗМ=1,25 | [13 empty] | Производство работ осуществляется в горной местности: на высоте свыше 1500 до 2500 м над уровнем моря ОЗП=1,25; ЭМ=1,25; ЗПМ=1,25; ТЗ=1,25; ТЗМ=1,25
| Приказ от 04.09.2019 № 519/пр п.7.4 | При выполнении пусконаладочных работ звеном (бригадой), которое выполнило монтаж этого же оборудования к единичным расценкам на пусконаладочные работы ОЗП=0,8; ТЗ=0,8 | [13 empty] | При выполнении пусконаладочных работ звеном (бригадой), которое выполнило монтаж этого же оборудования к единичным расценкам на пусконаладочные работы ОЗП=0,8; ТЗ=0,8
|  | ОЗП=0,8; ТЗ=0,8 | [13 empty] | ОЗП=0,8; ТЗ=0,8
| 1 | ОТ |  |  | 8: 20.88; 9: 0,8; 10: 50.11 |  |  |  | ОТ
|  | ЗТ |  |  | 4: чел.-ч; 5: 1,62; 6: 0,8; 7: 3,888 |  |  |  |  | ЗТ
|  | Итого по расценке |  |  | 8: 20.88; 10: 50.11 | [5 empty] | Итого по расценке
|  | ФОТ |  |  | 10: 50.11 |  |  |  |  | ФОТ
| МДС81-33.2004 Прил.4 п.48 | НР Пусконаладочные работы: 'вхолостую' - 80%, 'под нагрузкой' - 20% |  |  | 4: %; 5: 65; 7: 65; 10: 32.57 |  |  |  |  | НР Пусконаладочные работы: 'вхолостую' - 80%, 'под нагрузкой' - 20%
| Письмо №АП-5536/06 Прил.1 п.48 | СП Пусконаладочные работы: 'вхолостую' - 80%, 'под нагрузкой' - 20% |  |  | 4: %; 5: 40; 7: 40; 10: 20.04 |  |  |  |  | СП Пусконаладочные работы: 'вхолостую' - 80%, 'под нагрузкой' - 20%
|  | Всего по позиции |  |  | 10: 102.72 | [6 empty] | Всего по позиции
6 | ФЕРп01-03-008-01 | Выключатель: нагрузки напряжением до 11 кВ |  |  | 4: шт; 7: 3 |  | Выключатель: нагрузки напряжением до 11 кВ
| Приказ от 04.08.2020 № 421/пр прил.10 табл.1 п.8.1 | Производство работ осуществляется в горной местности: на высоте свыше 1500 до 2500 м над уровнем моря ОЗП=1,25; ЭМ=1,25; ЗПМ=1,25; ТЗ=1,25; ТЗМ=1,25 | [13 empty] | Производство работ осуществляется в горной местности: на высоте свыше 1500 до 2500 м над уровнем моря ОЗП=1,25; ЭМ=1,25; ЗПМ=1,25; ТЗ=1,25; ТЗМ=1,25
| Приказ от 04.09.2019 № 519/пр п.7.4 | При выполнении пусконаладочных работ звеном (бригадой), которое выполнило монтаж этого же оборудования к единичным расценкам на пусконаладочные работы ОЗП=0,8; ТЗ=0,8 | [13 empty] | При выполнении пусконаладочных работ звеном (бригадой), которое выполнило монтаж этого же оборудования к единичным расценкам на пусконаладочные работы ОЗП=0,8; ТЗ=0,8
|  | ОЗП=0,8; ТЗ=0,8 | [13 empty] | ОЗП=0,8; ТЗ=0,8
| 1 | ОТ |  |  | 8: 98.92; 9: 0,8; 10: 237.41 |  |  |  | ОТ
|  | ЗТ |  |  | 4: чел.-ч; 5: 8,1; 6: 0,8; 7: 19,44 |  |  |  |  | ЗТ
|  | Итого по расценке |  |  | 8: 98.92; 10: 237.41 | [5 empty] | Итого по расценке
|  | ФОТ |  |  | 10: 237.41 |  |  |  |  | ФОТ
| МДС81-33.2004 Прил.4 п.48 | НР Пусконаладочные работы: 'вхолостую' - 80%, 'под нагрузкой' - 20% |  |  | 4: %; 5: 65; 7: 65; 10: 154.32 |  |  |  |  | НР Пусконаладочные работы: 'вхолостую' - 80%, 'под нагрузкой' - 20%
| Письмо №АП-5536/06 Прил.1 п.48 | СП Пусконаладочные работы: 'вхолостую' - 80%, 'под нагрузкой' - 20% |  |  | 4: %; 5: 40; 7: 40; 10: 94.96 |  |  |  |  | СП Пусконаладочные работы: 'вхолостую' - 80%, 'под нагрузкой' - 20%
|  | Всего по позиции |  |  | 10: 486.69 | [6 empty] | Всего по позиции
7 | ФЕРп01-03-008-05 | Выключатель: автоматический с электромагнитным дутьем или вакуумный и элегазовый напряжением до 11 кВ | [12 empty] | Выключатель: автоматический с электромагнитным дутьем или вакуумный и элегазовый напряжением до 11 кВ | bar: 4; 7
| Приказ от 04.08.2020 № 421/пр прил.10 табл.1 п.8.1 | Производство работ осуществляется в горной местности: на высоте свыше 1500 до 2500 м над уровнем моря ОЗП=1,25; ЭМ=1,25; ЗПМ=1,25; ТЗ=1,25; ТЗМ=1,25 | [13 empty] | Производство работ осуществляется в горной местности: на высоте свыше 1500 до 2500 м над уровнем моря ОЗП=1,25; ЭМ=1,25; ЗПМ=1,25; ТЗ=1,25; ТЗМ=1,25
| Приказ от 04.09.2019 № 519/пр п.7.4 | При выполнении пусконаладочных работ звеном (бригадой), которое выполнило монтаж этого же оборудования к единичным расценкам на пусконаладочные работы ОЗП=0,8; ТЗ=0,8 | [13 empty] | При выполнении пусконаладочных работ звеном (бригадой), которое выполнило монтаж этого же оборудования к единичным расценкам на пусконаладочные работы ОЗП=0,8; ТЗ=0,8
|  | ОЗП=0,8; ТЗ=0,8 | [13 empty] | ОЗП=0,8; ТЗ=0,8
| 1 | ОТ |  |  | 8: 263.78; 9: 0,8; 10: 211.02 |  |  |  | ОТ
|  | ЗТ |  |  | 4: чел.-ч; 5: 21,6; 6: 0,8; 7: 17,28 |  |  |  |  | ЗТ
|  | Итого по расценке |  |  | 8: 263.78; 10: 211.02 | [5 empty] | Итого по расценке
|  | ФОТ |  |  | 10: 211.02 |  |  |  |  | ФОТ
| МДС81-33.2004 Прил.4 п.48 | НР Пусконаладочные работы: 'вхолостую' - 80%, 'под нагрузкой' - 20% |  |  | 4: %; 5: 65; 7: 65; 10: 137.16 |  |  |  |  | НР Пусконаладочные работы: 'вхолостую' - 80%, 'под нагрузкой' - 20%
| Письмо №АП-5536/06 Прил.1 п.48 | СП Пусконаладочные работы: 'вхолостую' - 80%, 'под нагрузкой' - 20% |  |  | 4: %; 5: 40; 7: 40; 10: 84.41 |  |  |  |  | СП Пусконаладочные работы: 'вхолостую' - 80%, 'под нагрузкой' - 20%
|  | Всего по позиции |  |  | 10: 432.59 | [6 empty] | Всего по позиции
8 | ФЕРп01-03-002-06 | Выключатель трехполюсный напряжением до 1 кВ с: электромагнитным, тепловым или комбинированным расцепителем, номинальный ток до 600 А |  |  | 4: шт; 7: 2 |  | Выключатель трехполюсный напряжением до 1 кВ с: электромагнитным, тепловым или комбинированным расцепителем, номинальный ток до 600 А
| Приказ от 04.08.2020 № 421/пр прил.10 табл.1 п.8.1 | Производство работ осуществляется в горной местности: на высоте свыше 1500 до 2500 м над уровнем моря ОЗП=1,25; ЭМ=1,25; ЗПМ=1,25; ТЗ=1,25; ТЗМ=1,25 | [13 empty] | Производство работ осуществляется в горной местности: на высоте свыше 1500 до 2500 м над уровнем моря ОЗП=1,25; ЭМ=1,25; ЗПМ=1,25; ТЗ=1,25; ТЗМ=1,25
| Приказ от 04.09.2019 № 519/пр п.7.4 | При выполнении пусконаладочных работ звеном (бригадой), которое выполнило монтаж этого же оборудования к единичным расценкам на пусконаладочные работы ОЗП=0,8; ТЗ=0,8 | [13 empty] | При выполнении пусконаладочных работ звеном (бригадой), которое выполнило монтаж этого же оборудования к единичным расценкам на пусконаладочные работы ОЗП=0,8; ТЗ=0,8
|  | ОЗП=0,8; ТЗ=0,8 | [13 empty] | ОЗП=0,8; ТЗ=0,8
| 1 | ОТ |  |  | 8: 33.83; 9: 0,8; 10: 54.13 |  |  |  | ОТ
|  | ЗТ |  |  | 4: чел.-ч; 5: 3,6; 6: 0,8; 7: 5,76 |  |  |  |  | ЗТ
|  | Итого по расценке |  |  | 8: 33.83; 10: 54.13 | [5 empty] | Итого по расценке
|  | ФОТ |  |  | 10: 54.13 |  |  |  |  | ФОТ
| МДС81-33.2004 Прил.4 п.48 | НР Пусконаладочные работы: 'вхолостую' - 80%, 'под нагрузкой' - 20% |  |  | 4: %; 5: 65; 7: 65; 10: 35.18 |  |  |  |  | НР Пусконаладочные работы: 'вхолостую' - 80%, 'под нагрузкой' - 20%
| Письмо №АП-5536/06 Прил.1 п.48 | СП Пусконаладочные работы: 'вхолостую' - 80%, 'под нагрузкой' - 20% |  |  | 4: %; 5: 40; 7: 40; 10: 21.65 |  |  |  |  | СП Пусконаладочные работы: 'вхолостую' - 80%, 'под нагрузкой' - 20%
|  | Всего по позиции |  |  | 10: 110.96 | [6 empty] | Всего по позиции
9 | ФЕРп01-03-002-07 | Выключатель трехполюсный напряжением до 1 кВ с: электромагнитным, тепловым или комбинированным расцепителем, номинальный ток до 1000 А |  |  | 4: шт; 7: 2 |  | Выключатель трехполюсный напряжением до 1 кВ с: электромагнитным, тепловым или комбинированным расцепителем, номинальный ток до 1000 А
| Приказ от 04.08.2020 № 421/пр прил.10 табл.1 п.8.1 | Производство работ осуществляется в горной местности: на высоте свыше 1500 до 2500 м над уровнем моря ОЗП=1,25; ЭМ=1,25; ЗПМ=1,25; ТЗ=1,25; ТЗМ=1,25 | [13 empty] | Производство работ осуществляется в горной местности: на высоте свыше 1500 до 2500 м над уровнем моря ОЗП=1,25; ЭМ=1,25; ЗПМ=1,25; ТЗ=1,25; ТЗМ=1,25
| Приказ от 04.09.2019 № 519/пр п.7.4 | При выполнении пусконаладочных работ звеном (бригадой), которое выполнило монтаж этого же оборудования к единичным расценкам на пусконаладочные работы ОЗП=0,8; ТЗ=0,8 | [13 empty] | При выполнении пусконаладочных работ звеном (бригадой), которое выполнило монтаж этого же оборудования к единичным расценкам на пусконаладочные работы ОЗП=0,8; ТЗ=0,8
|  | ОЗП=0,8; ТЗ=0,8 | [13 empty] | ОЗП=0,8; ТЗ=0,8
| 1 | ОТ |  |  | 8: 42.28; 9: 0,8; 10: 67.65 |  |  |  | ОТ
|  | ЗТ |  |  | 4: чел.-ч; 5: 4,5; 6: 0,8; 7: 7,2 |  |  |  |  | ЗТ
|  | Итого по расценке |  |  | 8: 42.28; 10: 67.65 | [5 empty] | Итого по расценке
|  | ФОТ |  |  | 10: 67.65 |  |  |  |  | ФОТ
| МДС81-33.2004 Прил.4 п.48 | НР Пусконаладочные работы: 'вхолостую' - 80%, 'под нагрузкой' - 20% |  |  | 4: %; 5: 65; 7: 65; 10: 43.97 |  |  |  |  | НР Пусконаладочные работы: 'вхолостую' - 80%, 'под нагрузкой' - 20%
| Письмо №АП-5536/06 Прил.1 п.48 | СП Пусконаладочные работы: 'вхолостую' - 80%, 'под нагрузкой' - 20% |  |  | 4: %; 5: 40; 7: 40; 10: 27.06 |  |  |  |  | СП Пусконаладочные работы: 'вхолостую' - 80%, 'под нагрузкой' - 20%
|  | Всего по позиции |  |  | 10: 138.68 | [6 empty] | Всего по позиции
10 | ФЕРп01-12-021-01 | Испытание аппарата коммутационного напряжением: до 1 кВ (силовых цепей) |  |  | 4: испытание; 7: 4 |  | Испытание аппарата коммутационного напряжением: до 1 кВ (силовых цепей)
| Приказ от 04.08.2020 № 421/пр прил.10 табл.1 п.8.1 | Производство работ осуществляется в горной местности: на высоте свыше 1500 до 2500 м над уровнем моря ОЗП=1,25; ЭМ=1,25; ЗПМ=1,25; ТЗ=1,25; ТЗМ=1,25 | [13 empty] | Производство работ осуществляется в горной местности: на высоте свыше 1500 до 2500 м над уровнем моря ОЗП=1,25; ЭМ=1,25; ЗПМ=1,25; ТЗ=1,25; ТЗМ=1,25
| Приказ от 04.09.2019 № 519/пр п.7.4 | При выполнении пусконаладочных работ звеном (бригадой), которое выполнило монтаж этого же оборудования к единичным расценкам на пусконаладочные работы ОЗП=0,8; ТЗ=0,8 | [13 empty] | При выполнении пусконаладочных работ звеном (бригадой), которое выполнило монтаж этого же оборудования к единичным расценкам на пусконаладочные работы ОЗП=0,8; ТЗ=0,8
|  | ОЗП=0,8; ТЗ=0,8 | [13 empty] | ОЗП=0,8; ТЗ=0,8
| 1 | ОТ |  |  | 8: 19.63; 9: 0,8; 10: 62.82 |  |  |  | ОТ
|  | ЗТ |  |  | 4: чел.-ч; 5: 1,62; 6: 0,8; 7: 5,184 |  |  |  |  | ЗТ
|  | Итого по расценке |  |  | 8: 19.63; 10: 62.82 | [5 empty] | Итого по расценке
|  | ФОТ |  |  | 10: 62.82 |  |  |  |  | ФОТ
| МДС81-33.2004 Прил.4 п.48 | НР Пусконаладочные работы: 'вхолостую' - 80%, 'под нагрузкой' - 20% |  |  | 4: %; 5: 65; 7: 65; 10: 40.83 |  |  |  |  | НР Пусконаладочные работы: 'вхолостую' - 80%, 'под нагрузкой' - 20%
| Письмо №АП-5536/06 Прил.1 п.48 | СП Пусконаладочные работы: 'вхолостую' - 80%, 'под нагрузкой' - 20% |  |  | 4: %; 5: 40; 7: 40; 10: 25.13 |  |  |  |  | СП Пусконаладочные работы: 'вхолостую' - 80%, 'под нагрузкой' - 20%
|  | Всего по позиции |  |  | 10: 128.78 | [6 empty] | Всего по позиции
11 | ФЕРп01-11-024-02 | Фазировка электрической линии или трансформатора с сетью напряжением: свыше 1 кВ |  |  | 4: шт; 7: 3 |  | Фазировка электрической линии или трансформатора с сетью напряжением: свыше 1 кВ
| Приказ от 04.08.2020 № 421/пр прил.10 табл.1 п.8.1 | Производство работ осуществляется в горной местности: на высоте свыше 1500 до 2500 м над уровнем моря ОЗП=1,25; ЭМ=1,25; ЗПМ=1,25; ТЗ=1,25; ТЗМ=1,25 | [13 empty] | Производство работ осуществляется в горной местности: на высоте свыше 1500 до 2500 м над уровнем моря ОЗП=1,25; ЭМ=1,25; ЗПМ=1,25; ТЗ=1,25; ТЗМ=1,25
| Приказ от 04.09.2019 № 519/пр п.7.4 | При выполнении пусконаладочных работ звеном (бригадой), которое выполнило монтаж этого же оборудования к единичным расценкам на пусконаладочные работы ОЗП=0,8; ТЗ=0,8 | [13 empty] | При выполнении пусконаладочных работ звеном (бригадой), которое выполнило монтаж этого же оборудования к единичным расценкам на пусконаладочные работы ОЗП=0,8; ТЗ=0,8
|  | ОЗП=0,8; ТЗ=0,8 | [13 empty] | ОЗП=0,8; ТЗ=0,8
| 1 | ОТ |  |  | 8: 20.75; 9: 0,8; 10: 49.8 |  |  |  | ОТ
|  | ЗТ |  |  | 4: чел.-ч; 5: 1,62; 6: 0,8; 7: 3,888 |  |  |  |  | ЗТ
|  | Итого по расценке |  |  | 8: 20.75; 10: 49.8 | [5 empty] | Итого по расценке
|  | ФОТ |  |  | 10: 49.8 |  |  |  |  | ФОТ
| МДС81-33.2004 Прил.4 п.48 | НР Пусконаладочные работы: 'вхолостую' - 80%, 'под нагрузкой' - 20% |  |  | 4: %; 5: 65; 7: 65; 10: 32.37 |  |  |  |  | НР Пусконаладочные работы: 'вхолостую' - 80%, 'под нагрузкой' - 20%
| Письмо №АП-5536/06 Прил.1 п.48 | СП Пусконаладочные работы: 'вхолостую' - 80%, 'под нагрузкой' - 20% |  |  | 4: %; 5: 40; 7: 40; 10: 19.92 |  |  |  |  | СП Пусконаладочные работы: 'вхолостую' - 80%, 'под нагрузкой' - 20%
|  | Всего по позиции |  |  | 10: 102.09 | [6 empty] | Всего по позиции
12 | ФЕРп01-11-028-01 | Измерение сопротивления изоляции (на линию) мегаомметром кабельных и других линий напряжением до 1 кВ, предназначенных для передачи электроэнергии к распределительным устройствам, щитам, шкафам, коммутационным аппаратам и электропотребителям |  |  | 4: шт; 7: 3 |  | Измерение сопротивления изоляции (на линию) мегаомметром кабельных и других линий напряжением до 1 кВ, предназначенных для передачи электроэнергии к распределительным устройствам, щитам, шкафам, коммутационным аппаратам и электропотребителям
| Приказ от 04.08.2020 № 421/пр прил.10 табл.1 п.8.1 | Производство работ осуществляется в горной местности: на высоте свыше 1500 до 2500 м над уровнем моря ОЗП=1,25; ЭМ=1,25; ЗПМ=1,25; ТЗ=1,25; ТЗМ=1,25 | [13 empty] | Производство работ осуществляется в горной местности: на высоте свыше 1500 до 2500 м над уровнем моря ОЗП=1,25; ЭМ=1,25; ЗПМ=1,25; ТЗ=1,25; ТЗМ=1,25
| Приказ от 04.09.2019 № 519/пр п.7.4 | При выполнении пусконаладочных работ звеном (бригадой), которое выполнило монтаж этого же оборудования к единичным расценкам на пусконаладочные работы ОЗП=0,8; ТЗ=0,8 | [13 empty] | При выполнении пусконаладочных работ звеном (бригадой), которое выполнило монтаж этого же оборудования к единичным расценкам на пусконаладочные работы ОЗП=0,8; ТЗ=0,8
|  | ОЗП=0,8; ТЗ=0,8 | [13 empty] | ОЗП=0,8; ТЗ=0,8
| 1 | ОТ |  |  | 8: 4.1; 9: 0,8; 10: 9.84 |  |  |  | ОТ
|  | ЗТ |  |  | 4: чел.-ч; 5: 0,32; 6: 0,8; 7: 0,768 |  |  |  |  | ЗТ
|  | Итого по расценке |  |  | 8: 4.1; 10: 9.84 | [5 empty] | Итого по расценке
|  | ФОТ |  |  | 10: 9.84 |  |  |  |  | ФОТ
| МДС81-33.2004 Прил.4 п.48 | НР Пусконаладочные работы: 'вхолостую' - 80%, 'под нагрузкой' - 20% |  |  | 4: %; 5: 65; 7: 65; 10: 6.4 |  |  |  |  | НР Пусконаладочные работы: 'вхолостую' - 80%, 'под нагрузкой' - 20%
| Письмо №АП-5536/06 Прил.1 п.48 | СП Пусконаладочные работы: 'вхолостую' - 80%, 'под нагрузкой' - 20% |  |  | 4: %; 5: 40; 7: 40; 10: 3.94 |  |  |  |  | СП Пусконаладочные работы: 'вхолостую' - 80%, 'под нагрузкой' - 20%
|  | Всего по позиции |  |  | 10: 20.18 | [6 empty] | Всего по позиции
13 | ФЕРп01-12-027-01 | Испытание кабеля силового длиной до 500 м напряжением: до 10 кВ |  |  | 4: испытание; 7: 3 |  | Испытание кабеля силового длиной до 500 м напряжением: до 10 кВ
| Приказ от 04.08.2020 № 421/пр прил.10 табл.1 п.8.1 | Производство работ осуществляется в горной местности: на высоте свыше 1500 до 2500 м над уровнем моря ОЗП=1,25; ЭМ=1,25; ЗПМ=1,25; ТЗ=1,25; ТЗМ=1,25 | [13 empty] | Производство работ осуществляется в горной местности: на высоте свыше 1500 до 2500 м над уровнем моря ОЗП=1,25; ЭМ=1,25; ЗПМ=1,25; ТЗ=1,25; ТЗМ=1,25
| Приказ от 04.09.2019 № 519/пр п.7.4 | При выполнении пусконаладочных работ звеном (бригадой), которое выполнило монтаж этого же оборудования к единичным расценкам на пусконаладочные работы ОЗП=0,8; ТЗ=0,8 | [13 empty] | При выполнении пусконаладочных работ звеном (бригадой), которое выполнило монтаж этого же оборудования к единичным расценкам на пусконаладочные работы ОЗП=0,8; ТЗ=0,8
|  | ОЗП=0,8; ТЗ=0,8 | [13 empty] | ОЗП=0,8; ТЗ=0,8
| 1 | ОТ |  |  | 8: 55.71; 9: 0,8; 10: 133.7 |  |  |  | ОТ
|  | ЗТ |  |  | 4: чел.-ч; 5: 4,86; 6: 0,8; 7: 11,664 |  |  |  |  | ЗТ
|  | Итого по расценке |  |  | 8: 55.71; 10: 133.7 | [5 empty] | Итого по расценке
|  | ФОТ |  |  | 10: 133.7 |  |  |  |  | ФОТ
| МДС81-33.2004 Прил.4 п.48 | НР Пусконаладочные работы: 'вхолостую' - 80%, 'под нагрузкой' - 20% |  |  | 4: %; 5: 65; 7: 65; 10: 86.91 |  |  |  |  | НР Пусконаладочные работы: 'вхолостую' - 80%, 'под нагрузкой' - 20%
| Письмо №АП-5536/06 Прил.1 п.48 | СП Пусконаладочные работы: 'вхолостую' - 80%, 'под нагрузкой' - 20% |  |  | 4: %; 5: 40; 7: 40; 10: 53.48 |  |  |  |  | СП Пусконаладочные работы: 'вхолостую' - 80%, 'под нагрузкой' - 20%
|  | Всего по позиции |  |  | 10: 274.09 | [6 empty] | Всего по позиции
14 | ФЕРп01-11-010-03 | Измерение сопротивления растеканию тока: контура с диагональю до 200 м |  |  | 4: измерение; 7: 1 |  | Измерение сопротивления растеканию тока: контура с диагональю до 200 м
| Приказ от 04.08.2020 № 421/пр прил.10 табл.1 п.8.1 | Производство работ осуществляется в горной местности: на высоте свыше 1500 до 2500 м над уровнем моря ОЗП=1,25; ЭМ=1,25; ЗПМ=1,25; ТЗ=1,25; ТЗМ=1,25 | [13 empty] | Производство работ осуществляется в горной местности: на высоте свыше 1500 до 2500 м над уровнем моря ОЗП=1,25; ЭМ=1,25; ЗПМ=1,25; ТЗ=1,25; ТЗМ=1,25
| Приказ от 04.09.2019 № 519/пр п.7.4 | При выполнении пусконаладочных работ звеном (бригадой), которое выполнило монтаж этого же оборудования к единичным расценкам на пусконаладочные работы ОЗП=0,8; ТЗ=0,8 | [13 empty] | При выполнении пусконаладочных работ звеном (бригадой), которое выполнило монтаж этого же оборудования к единичным расценкам на пусконаладочные работы ОЗП=0,8; ТЗ=0,8
|  | ОЗП=0,8; ТЗ=0,8 | [13 empty] | ОЗП=0,8; ТЗ=0,8
| 1 | ОТ |  |  | 8: 41.49; 9: 0,8; 10: 33.19 |  |  |  | ОТ
|  | ЗТ |  |  | 4: чел.-ч; 5: 3,24; 6: 0,8; 7: 2,592 |  |  |  |  | ЗТ
|  | Итого по расценке |  |  | 8: 41.49; 10: 33.19 | [5 empty] | Итого по расценке
|  | ФОТ |  |  | 10: 33.19 |  |  |  |  | ФОТ
| МДС81-33.2004 Прил.4 п.48 | НР Пусконаладочные работы: 'вхолостую' - 80%, 'под нагрузкой' - 20% |  |  | 4: %; 5: 65; 7: 65; 10: 21.57 |  |  |  |  | НР Пусконаладочные работы: 'вхолостую' - 80%, 'под нагрузкой' - 20%
| Письмо №АП-5536/06 Прил.1 п.48 | СП Пусконаладочные работы: 'вхолостую' - 80%, 'под нагрузкой' - 20% |  |  | 4: %; 5: 40; 7: 40; 10: 13.28 |  |  |  |  | СП Пусконаладочные работы: 'вхолостую' - 80%, 'под нагрузкой' - 20%
|  | Всего по позиции |  |  | 10: 68.04 | [6 empty] | Всего по позиции
|  | Итоги по смете: | [18 empty] | Итоги по смете:
|  | Прочие затраты |  |  | 10: 2697.94; 12: 50640 | [8 empty] | Прочие затраты
| 1 | Пусконаладочные работы |  |  | 10: 2697.94; 11: 18.77; 12: 50640 | [8 empty] | Пусконаладочные работы
|  | В том числе: | [19 empty] | В том числе:
|  | оплата труда |  |  | 10: 1316.07 | [8 empty] | оплата труда
|  | накладные расходы |  |  | 10: 855.43 | [8 empty] | накладные расходы
|  | сметная прибыль |  |  | 10: 526.44 | [8 empty] | сметная прибыль
|  | Итого ФОТ (справочно) |  |  | 10: 1316.07 | [8 empty] | Итого ФОТ (справочно)
|  | Итого накладные расходы (справочно) |  |  | 10: 855.43 | [8 empty] | Итого накладные расходы (справочно)
|  | Итого сметная прибыль (справочно) |  |  | 10: 526.44 | [8 empty] | Итого сметная прибыль (справочно)
|  | ВСЕГО по смете |  |  | 10: 2697.94; 12: 50640 | [9 empty] | ВСЕГО по смете
Составил:
[должность, подпись (инициалы, фамилия)]
Проверил:
[должность, подпись (инициалы, фамилия)]

## 09-01-03 ПНР КЛ10кВ
Приложение № 2
Утверждено приказом № 421 от 4 августа 2020 г. Минстроя РФ
Наименование редакции сметных нормативов
Наименование программного продукта |  |  | ПК "ГРАНД-Смета 2021"
Всесезонный туристско-рекреационный комплекс "Ведучи", Чеченская Республика.Пассажирская подвесная канатная дорога VL5
(наименование стройки)
(наименование объекта капитального строительства)
ЛОКАЛЬНЫЙ СМЕТНЫЙ РАСЧЕТ (СМЕТА) № 09-01-03
КЛ 10 кВ. Пусконаладочные работы
(наименование конструктивного решения)
Составлен | базисно-индексным | методом
Основание
(проектная и (или) иная техническая документация)
Составлен(а) в текущем (базисном) уровне цен
Сметная стоимость |  | 33.9 | (1,81) | тыс.руб.
в том числе:
| строительных работ | 0 | (0) | тыс.руб. |  | Средства на оплату труда рабочих |  |  |  |  | 16.54 | (0,88) | тыс.руб.
| монтажных работ | 0 | (0) | тыс.руб. |  | Нормативные затраты труда рабочих | [5 empty] | 73.68 | чел.час.
| оборудования | 0 | (0) | тыс.руб. |  | Нормативные затраты труда машинистов | [6 empty] | чел.час.
| прочих затрат | 33.9 | (1,81) | тыс.руб. |  | Расчетный измеритель конструктивного решения
№ п/п | Обоснование | Наименование работ и затрат |  |  | Единица измерения | Количество |  |  | Сметная стоимость в базисном уровне цен (в текущем уровне цен (гр. 8) для ресурсов, отсутствующих в СНБ), руб. |  |  | Индексы | Сметная стоимость в текущем уровне цен, руб.
[6 empty] | на единицу | коэффициенты | всего с учетом коэффициентов | на единицу | коэффициенты | всего
1 | 2 | 3 |  |  | 4 | 5 | 6 | 7 | 8 | 9 | 10 | 11 | 12
Раздел 1. Пусконаладочные работы КЛ | [13 empty] | Раздел 1. Пусконаладочные работы КЛ
1 | ФЕРп01-12-027-01 | Испытание кабеля силового длиной до 500 м напряжением: до 10 кВ |  |  | 4: испытание; 7: 6 |  | Испытание кабеля силового длиной до 500 м напряжением: до 10 кВ
| Приказ от 04.08.2020 № 421/пр прил.10 табл.1 п.8.1 | Производство работ осуществляется в горной местности: на высоте свыше 1500 до 2500 м над уровнем моря ОЗП=1,25; ЭМ=1,25; ЗПМ=1,25; ТЗ=1,25; ТЗМ=1,25 | [13 empty] | Производство работ осуществляется в горной местности: на высоте свыше 1500 до 2500 м над уровнем моря ОЗП=1,25; ЭМ=1,25; ЗПМ=1,25; ТЗ=1,25; ТЗМ=1,25
| Приказ от 04.09.2019 № 519/пр п.7.4 | При выполнении пусконаладочных работ звеном (бригадой), которое выполнило монтаж этого же оборудования к единичным расценкам на пусконаладочные работы ОЗП=0,8; ТЗ=0,8 | [13 empty] | При выполнении пусконаладочных работ звеном (бригадой), которое выполнило монтаж этого же оборудования к единичным расценкам на пусконаладочные работы ОЗП=0,8; ТЗ=0,8
|  | ОЗП=0,8; ТЗ=0,8 | [13 empty] | ОЗП=0,8; ТЗ=0,8
| 1 | ОТ |  |  | 8: 55.71; 9: 0,8; 10: 267.41 |  |  |  | ОТ
|  | ЗТ |  |  | 4: чел.-ч; 5: 4,86; 6: 0,8; 7: 23,328 |  |  |  |  | ЗТ
|  | Итого по расценке |  |  | 8: 55.71; 10: 267.41 | [5 empty] | Итого по расценке
|  | ФОТ |  |  | 10: 267.41 |  |  |  |  | ФОТ
| МДС81-33.2004 Прил.4 п.48 | НР Пусконаладочные работы: 'вхолостую' - 80%, 'под нагрузкой' - 20% |  |  | 4: %; 5: 65; 7: 65; 10: 173.82 |  |  |  |  | НР Пусконаладочные работы: 'вхолостую' - 80%, 'под нагрузкой' - 20%
| Письмо №АП-5536/06 Прил.1 п.48 | СП Пусконаладочные работы: 'вхолостую' - 80%, 'под нагрузкой' - 20% |  |  | 4: %; 5: 40; 7: 40; 10: 106.96 |  |  |  |  | СП Пусконаладочные работы: 'вхолостую' - 80%, 'под нагрузкой' - 20%
|  | Всего по позиции |  |  | 10: 548.19 | [6 empty] | Всего по позиции
2 | ФЕРп01-11-024-02 | Фазировка электрической линии или трансформатора с сетью напряжением: свыше 1 кВ |  |  | 4: шт; 7: 12 |  | Фазировка электрической линии или трансформатора с сетью напряжением: свыше 1 кВ
|  | Объем=6+6 | [18 empty] | Объем=6+6
| Приказ от 04.08.2020 № 421/пр прил.10 табл.1 п.8.1 | Производство работ осуществляется в горной местности: на высоте свыше 1500 до 2500 м над уровнем моря ОЗП=1,25; ЭМ=1,25; ЗПМ=1,25; ТЗ=1,25; ТЗМ=1,25 | [13 empty] | Производство работ осуществляется в горной местности: на высоте свыше 1500 до 2500 м над уровнем моря ОЗП=1,25; ЭМ=1,25; ЗПМ=1,25; ТЗ=1,25; ТЗМ=1,25
| Приказ от 04.09.2019 № 519/пр п.7.4 | При выполнении пусконаладочных работ звеном (бригадой), которое выполнило монтаж этого же оборудования к единичным расценкам на пусконаладочные работы ОЗП=0,8; ТЗ=0,8 | [13 empty] | При выполнении пусконаладочных работ звеном (бригадой), которое выполнило монтаж этого же оборудования к единичным расценкам на пусконаладочные работы ОЗП=0,8; ТЗ=0,8
|  | ОЗП=0,8; ТЗ=0,8 | [13 empty] | ОЗП=0,8; ТЗ=0,8
| 1 | ОТ |  |  | 8: 20.75; 9: 0,8; 10: 199.2 |  |  |  | ОТ
|  | ЗТ |  |  | 4: чел.-ч; 5: 1,62; 6: 0,8; 7: 15,552 |  |  |  |  | ЗТ
|  | Итого по расценке |  |  | 8: 20.75; 10: 199.2 | [5 empty] | Итого по расценке
|  | ФОТ |  |  | 10: 199.2 |  |  |  |  | ФОТ
| МДС81-33.2004 Прил.4 п.48 | НР Пусконаладочные работы: 'вхолостую' - 80%, 'под нагрузкой' - 20% |  |  | 4: %; 5: 65; 7: 65; 10: 129.48 |  |  |  |  | НР Пусконаладочные работы: 'вхолостую' - 80%, 'под нагрузкой' - 20%
| Письмо №АП-5536/06 Прил.1 п.48 | СП Пусконаладочные работы: 'вхолостую' - 80%, 'под нагрузкой' - 20% |  |  | 4: %; 5: 40; 7: 40; 10: 79.68 |  |  |  |  | СП Пусконаладочные работы: 'вхолостую' - 80%, 'под нагрузкой' - 20%
|  | Всего по позиции |  |  | 10: 408.36 | [6 empty] | Всего по позиции
3 | ФЕРп01-12-027-01 | Испытание кабеля силового длиной до 500 м напряжением: до 10 кВ |  |  | 4: испытание; 7: 6 |  | Испытание кабеля силового длиной до 500 м напряжением: до 10 кВ
| Приказ от 04.08.2020 № 421/пр прил.10 табл.1 п.8.1 | Производство работ осуществляется в горной местности: на высоте свыше 1500 до 2500 м над уровнем моря ОЗП=1,25; ЭМ=1,25; ЗПМ=1,25; ТЗ=1,25; ТЗМ=1,25 | [13 empty] | Производство работ осуществляется в горной местности: на высоте свыше 1500 до 2500 м над уровнем моря ОЗП=1,25; ЭМ=1,25; ЗПМ=1,25; ТЗ=1,25; ТЗМ=1,25
| Приказ от 04.09.2019 № 519/пр п.7.4 | При выполнении пусконаладочных работ звеном (бригадой), которое выполнило монтаж этого же оборудования к единичным расценкам на пусконаладочные работы ОЗП=0,8; ТЗ=0,8 | [13 empty] | При выполнении пусконаладочных работ звеном (бригадой), которое выполнило монтаж этого же оборудования к единичным расценкам на пусконаладочные работы ОЗП=0,8; ТЗ=0,8
|  | ОЗП=0,8; ТЗ=0,8 | [13 empty] | ОЗП=0,8; ТЗ=0,8
| 1 | ОТ |  |  | 8: 55.71; 9: 0,8; 10: 267.41 |  |  |  | ОТ
|  | ЗТ |  |  | 4: чел.-ч; 5: 4,86; 6: 0,8; 7: 23,328 |  |  |  |  | ЗТ
|  | Итого по расценке |  |  | 8: 55.71; 10: 267.41 | [5 empty] | Итого по расценке
|  | ФОТ |  |  | 10: 267.41 |  |  |  |  | ФОТ
| МДС81-33.2004 Прил.4 п.48 | НР Пусконаладочные работы: 'вхолостую' - 80%, 'под нагрузкой' - 20% |  |  | 4: %; 5: 65; 7: 65; 10: 173.82 |  |  |  |  | НР Пусконаладочные работы: 'вхолостую' - 80%, 'под нагрузкой' - 20%
| Письмо №АП-5536/06 Прил.1 п.48 | СП Пусконаладочные работы: 'вхолостую' - 80%, 'под нагрузкой' - 20% |  |  | 4: %; 5: 40; 7: 40; 10: 106.96 |  |  |  |  | СП Пусконаладочные работы: 'вхолостую' - 80%, 'под нагрузкой' - 20%
|  | Всего по позиции |  |  | 10: 548.19 | [6 empty] | Всего по позиции
4 | ФЕРп01-11-028-01 | Измерение сопротивления изоляции (на линию) мегаомметром кабельных и других линий напряжением до 1 кВ, предназначенных для передачи электроэнергии к распределительным устройствам, щитам, шкафам, коммутационным аппаратам и электропотребителям |  |  | 4: шт; 7: 12 |  | Измерение сопротивления изоляции (на линию) мегаомметром кабельных и других линий напряжением до 1 кВ, предназначенных для передачи электроэнергии к распределительным устройствам, щитам, шкафам, коммутационным аппаратам и электропотребителям
|  | Объем=6+6 | [18 empty] | Объем=6+6
| Приказ от 04.08.2020 № 421/пр прил.10 табл.1 п.8.1 | Производство работ осуществляется в горной местности: на высоте свыше 1500 до 2500 м над уровнем моря ОЗП=1,25; ЭМ=1,25; ЗПМ=1,25; ТЗ=1,25; ТЗМ=1,25 | [13 empty] | Производство работ осуществляется в горной местности: на высоте свыше 1500 до 2500 м над уровнем моря ОЗП=1,25; ЭМ=1,25; ЗПМ=1,25; ТЗ=1,25; ТЗМ=1,25
| Приказ от 04.09.2019 № 519/пр п.7.4 | При выполнении пусконаладочных работ звеном (бригадой), которое выполнило монтаж этого же оборудования к единичным расценкам на пусконаладочные работы ОЗП=0,8; ТЗ=0,8 | [13 empty] | При выполнении пусконаладочных работ звеном (бригадой), которое выполнило монтаж этого же оборудования к единичным расценкам на пусконаладочные работы ОЗП=0,8; ТЗ=0,8
|  | ОЗП=0,8; ТЗ=0,8 | [13 empty] | ОЗП=0,8; ТЗ=0,8
| 1 | ОТ |  |  | 8: 4.1; 9: 0,8; 10: 39.36 |  |  |  | ОТ
|  | ЗТ |  |  | 4: чел.-ч; 5: 0,32; 6: 0,8; 7: 3,072 |  |  |  |  | ЗТ
|  | Итого по расценке |  |  | 8: 4.1; 10: 39.36 | [5 empty] | Итого по расценке
|  | ФОТ |  |  | 10: 39.36 |  |  |  |  | ФОТ
| МДС81-33.2004 Прил.4 п.48 | НР Пусконаладочные работы: 'вхолостую' - 80%, 'под нагрузкой' - 20% |  |  | 4: %; 5: 65; 7: 65; 10: 25.58 |  |  |  |  | НР Пусконаладочные работы: 'вхолостую' - 80%, 'под нагрузкой' - 20%
| Письмо №АП-5536/06 Прил.1 п.48 | СП Пусконаладочные работы: 'вхолостую' - 80%, 'под нагрузкой' - 20% |  |  | 4: %; 5: 40; 7: 40; 10: 15.74 |  |  |  |  | СП Пусконаладочные работы: 'вхолостую' - 80%, 'под нагрузкой' - 20%
|  | Всего по позиции |  |  | 10: 80.68 | [6 empty] | Всего по позиции
5 | ФЕРп01-11-011-01 | Проверка наличия цепи между заземлителями и заземленными элементами |  |  | 4: 100 измерений; 7: 0,06 |  | Проверка наличия цепи между заземлителями и заземленными элементами
|  | Объем=6 / 100 | [18 empty] | Объем=6 / 100
| Приказ от 04.08.2020 № 421/пр прил.10 табл.1 п.8.1 | Производство работ осуществляется в горной местности: на высоте свыше 1500 до 2500 м над уровнем моря ОЗП=1,25; ЭМ=1,25; ЗПМ=1,25; ТЗ=1,25; ТЗМ=1,25 | [13 empty] | Производство работ осуществляется в горной местности: на высоте свыше 1500 до 2500 м над уровнем моря ОЗП=1,25; ЭМ=1,25; ЗПМ=1,25; ТЗ=1,25; ТЗМ=1,25
| Приказ от 04.09.2019 № 519/пр п.7.4 | При выполнении пусконаладочных работ звеном (бригадой), которое выполнило монтаж этого же оборудования к единичным расценкам на пусконаладочные работы ОЗП=0,8; ТЗ=0,8 | [13 empty] | При выполнении пусконаладочных работ звеном (бригадой), которое выполнило монтаж этого же оборудования к единичным расценкам на пусконаладочные работы ОЗП=0,8; ТЗ=0,8
|  | ОЗП=0,8; ТЗ=0,8 | [13 empty] | ОЗП=0,8; ТЗ=0,8
| 1 | ОТ |  |  | 8: 165.95; 9: 0,8; 10: 7.97 |  |  |  | ОТ
|  | ЗТ |  |  | 4: чел.-ч; 5: 12,96; 6: 0,8; 7: 0,62208 |  |  |  |  | ЗТ
|  | Итого по расценке |  |  | 8: 165.95; 10: 7.97 | [5 empty] | Итого по расценке
|  | ФОТ |  |  | 10: 7.97 |  |  |  |  | ФОТ
| МДС81-33.2004 Прил.4 п.48 | НР Пусконаладочные работы: 'вхолостую' - 80%, 'под нагрузкой' - 20% |  |  | 4: %; 5: 65; 7: 65; 10: 5.18 |  |  |  |  | НР Пусконаладочные работы: 'вхолостую' - 80%, 'под нагрузкой' - 20%
| Письмо №АП-5536/06 Прил.1 п.48 | СП Пусконаладочные работы: 'вхолостую' - 80%, 'под нагрузкой' - 20% |  |  | 4: %; 5: 40; 7: 40; 10: 3.19 |  |  |  |  | СП Пусконаладочные работы: 'вхолостую' - 80%, 'под нагрузкой' - 20%
|  | Всего по позиции |  |  | 10: 16.34 | [6 empty] | Всего по позиции
6 | ФЕРп01-11-002-01 | Определение активного сопротивления или рабочей электрической емкости жилы кабеля на напряжение: до 35 кВ |  |  | 4: измерение; 7: 6 |  | Определение активного сопротивления или рабочей электрической емкости жилы кабеля на напряжение: до 35 кВ
| Приказ от 04.08.2020 № 421/пр прил.10 табл.1 п.8.1 | Производство работ осуществляется в горной местности: на высоте свыше 1500 до 2500 м над уровнем моря ОЗП=1,25; ЭМ=1,25; ЗПМ=1,25; ТЗ=1,25; ТЗМ=1,25 | [13 empty] | Производство работ осуществляется в горной местности: на высоте свыше 1500 до 2500 м над уровнем моря ОЗП=1,25; ЭМ=1,25; ЗПМ=1,25; ТЗ=1,25; ТЗМ=1,25
| Приказ от 04.09.2019 № 519/пр п.7.4 | При выполнении пусконаладочных работ звеном (бригадой), которое выполнило монтаж этого же оборудования к единичным расценкам на пусконаладочные работы ОЗП=0,8; ТЗ=0,8 | [13 empty] | При выполнении пусконаладочных работ звеном (бригадой), которое выполнило монтаж этого же оборудования к единичным расценкам на пусконаладочные работы ОЗП=0,8; ТЗ=0,8
|  | ОЗП=0,8; ТЗ=0,8 | [13 empty] | ОЗП=0,8; ТЗ=0,8
| 1 | ОТ |  |  | 8: 20.75; 9: 0,8; 10: 99.6 |  |  |  | ОТ
|  | ЗТ |  |  | 4: чел.-ч; 5: 1,62; 6: 0,8; 7: 7,776 |  |  |  |  | ЗТ
|  | Итого по расценке |  |  | 8: 20.75; 10: 99.6 | [5 empty] | Итого по расценке
|  | ФОТ |  |  | 10: 99.6 |  |  |  |  | ФОТ
| МДС81-33.2004 Прил.4 п.48 | НР Пусконаладочные работы: 'вхолостую' - 80%, 'под нагрузкой' - 20% |  |  | 4: %; 5: 65; 7: 65; 10: 64.74 |  |  |  |  | НР Пусконаладочные работы: 'вхолостую' - 80%, 'под нагрузкой' - 20%
| Письмо №АП-5536/06 Прил.1 п.48 | СП Пусконаладочные работы: 'вхолостую' - 80%, 'под нагрузкой' - 20% |  |  | 4: %; 5: 40; 7: 40; 10: 39.84 |  |  |  |  | СП Пусконаладочные работы: 'вхолостую' - 80%, 'под нагрузкой' - 20%
|  | Всего по позиции |  |  | 10: 204.18 | [6 empty] | Всего по позиции
|  | Итоги по смете: | [19 empty] | Итоги по смете:
|  | Прочие затраты |  |  | 10: 1805.94; 12: 33897 | [9 empty] | Прочие затраты
| 1 | Пусконаладочные работы |  |  | 10: 1805.94; 11: 18.77; 12: 33897 | [9 empty] | Пусконаладочные работы
|  | В том числе: | [20 empty] | В том числе:
|  | оплата труда |  |  | 10: 880.95 | [9 empty] | оплата труда
|  | накладные расходы |  |  | 10: 572.62 | [9 empty] | накладные расходы
|  | сметная прибыль |  |  | 10: 352.37 | [9 empty] | сметная прибыль
|  | Итого ФОТ (справочно) |  |  | 10: 880.95 | [9 empty] | Итого ФОТ (справочно)
|  | Итого накладные расходы (справочно) |  |  | 10: 572.62 | [9 empty] | Итого накладные расходы (справочно)
|  | Итого сметная прибыль (справочно) |  |  | 10: 352.37 | [9 empty] | Итого сметная прибыль (справочно)
|  | ВСЕГО по смете |  |  | 10: 1805.94; 12: 33897 | [10 empty] | ВСЕГО по смете
Составил:
[должность, подпись (инициалы, фамилия)]
Проверил:
[должность, подпись (инициалы, фамилия)]

## 09-01-04 ПНР КД
Приложение № 2
Утверждено приказом № 421 от 4 августа 2020 г. Минстроя РФ
Наименование редакции сметных нормативов
Наименование программного продукта |  |  | ПК "ГРАНД-Смета 2021"
Всесезонный туристско-рекреационный комплекс "Ведучи", Чеченская Республика.Пассажирская подвесная канатная дорога VL5
(наименование стройки)
(наименование объекта капитального строительства)
ЛОКАЛЬНЫЙ СМЕТНЫЙ РАСЧЕТ (СМЕТА) № 09-01-04
Пусконаладочные работы канатной дороги VL5
(наименование конструктивного решения)
Составлен | базисно-индексным | методом
Основание
(проектная и (или) иная техническая документация)
Составлен(а) в текущем (базисном) уровне цен
Сметная стоимость |  | 5657.72 | (301,42) | тыс.руб.
в том числе:
| строительных работ | 0 | (0) | тыс.руб. |  | Средства на оплату труда рабочих |  |  |  |  | 2759.86 | (147,04) | тыс.руб.
| монтажных работ | 0 | (0) | тыс.руб. |  | Нормативные затраты труда рабочих | [5 empty] | 9822.74 | чел.час.
| оборудования | 0 | (0) | тыс.руб. |  | Нормативные затраты труда машинистов | [6 empty] | чел.час.
| прочих затрат | 5657.72 | (301,42) | тыс.руб. |  | Расчетный измеритель конструктивного решения
№ п/п | Обоснование | Наименование работ и затрат |  |  | Единица измерения | Количество |  |  | Сметная стоимость в базисном уровне цен (в текущем уровне цен (гр. 8) для ресурсов, отсутствующих в СНБ), руб. |  |  | Индексы | Сметная стоимость в текущем уровне цен, руб.
[6 empty] | на единицу | коэффициенты | всего с учетом коэффициентов | на единицу | коэффициенты | всего
1 | 2 | 3 |  |  | 4 | 5 | 6 | 7 | 8 | 9 | 10 | 11 | 12
Раздел 1. Пусконаладочные работы канатной дороги VL5 | [13 empty] | Раздел 1. Пусконаладочные работы канатной дороги VL5
1 | ФЕРп04-03-017-03 | Подвесная пассажирская кольцевая одноканатная дорога,: подготовительные работы | [12 empty] | Подвесная пассажирская кольцевая одноканатная дорога,: подготовительные работы | bar: 4; 7
| ОП п.1.412 а | Производство работ в горной местности: на высоте от 1500 до 2500 м над уровнем моря. ОЗП=1,23; ТЗ=1,23 | [13 empty] | Производство работ в горной местности: на высоте от 1500 до 2500 м над уровнем моря. ОЗП=1,23; ТЗ=1,23
| ОП п.1.412 б | При уклоне местности до 30% (15 град.) ОЗП=1,2; ТЗ=1,2 | [13 empty] | При уклоне местности до 30% (15 град.) ОЗП=1,2; ТЗ=1,2
| Приказ от 04.09.2019 № 519/пр п.7.4 | При выполнении пусконаладочных работ звеном (бригадой), которое выполнило монтаж этого же оборудования к единичным расценкам на пусконаладочные работы ОЗП=0,8; ТЗ=0,8 | [13 empty] | При выполнении пусконаладочных работ звеном (бригадой), которое выполнило монтаж этого же оборудования к единичным расценкам на пусконаладочные работы ОЗП=0,8; ТЗ=0,8
|  | ОЗП=0,8; ТЗ=0,8 | [13 empty] | ОЗП=0,8; ТЗ=0,8
| 1 | ОТ |  |  | 8: 1815.52; 9: 0,94464; 10: 1715.01 |  |  |  | ОТ
|  | ЗТ |  |  | 4: чел.-ч; 5: 112; 6: 0,94464; 7: 105,79968 |  |  |  |  | ЗТ
|  | Итого по расценке |  |  | 8: 1815.52; 10: 1715.01 | [5 empty] | Итого по расценке
|  | ФОТ |  |  | 10: 1715.01 |  |  |  |  | ФОТ
| МДС81-33.2004 Прил.4 п.48 | НР Пусконаладочные работы: 'вхолостую' - 55%, 'под нагрузкой' - 45% |  |  | 4: %; 5: 65; 7: 65; 10: 1114.76 |  |  |  |  | НР Пусконаладочные работы: 'вхолостую' - 55%, 'под нагрузкой' - 45%
| Письмо №АП-5536/06 Прил.1 п.48 | СП Пусконаладочные работы: 'вхолостую' - 55%, 'под нагрузкой' - 45% |  |  | 4: %; 5: 40; 7: 40; 10: 686 |  |  |  |  | СП Пусконаладочные работы: 'вхолостую' - 55%, 'под нагрузкой' - 45%
|  | Всего по позиции |  |  | 10: 3515.77 | [6 empty] | Всего по позиции
2 | ФЕРп04-03-017-04 | Подвесная пассажирская кольцевая одноканатная дорога,: заключительные работы | [12 empty] | Подвесная пассажирская кольцевая одноканатная дорога,: заключительные работы | bar: 4; 7
| ОП п.1.412 а | Производство работ в горной местности: на высоте от 1500 до 2500 м над уровнем моря. ОЗП=1,23; ТЗ=1,23 | [13 empty] | Производство работ в горной местности: на высоте от 1500 до 2500 м над уровнем моря. ОЗП=1,23; ТЗ=1,23
| ОП п.1.412 б | При уклоне местности до 30% (15 град.) ОЗП=1,2; ТЗ=1,2 | [13 empty] | При уклоне местности до 30% (15 град.) ОЗП=1,2; ТЗ=1,2
| Приказ от 04.09.2019 № 519/пр п.7.4 | При выполнении пусконаладочных работ звеном (бригадой), которое выполнило монтаж этого же оборудования к единичным расценкам на пусконаладочные работы ОЗП=0,8; ТЗ=0,8 | [13 empty] | При выполнении пусконаладочных работ звеном (бригадой), которое выполнило монтаж этого же оборудования к единичным расценкам на пусконаладочные работы ОЗП=0,8; ТЗ=0,8
|  | ОЗП=0,8; ТЗ=0,8 | [13 empty] | ОЗП=0,8; ТЗ=0,8
| 1 | ОТ |  |  | 8: 2074.88; 9: 0,94464; 10: 1960.01 |  |  |  | ОТ
|  | ЗТ |  |  | 4: чел.-ч; 5: 128; 6: 0,94464; 7: 120,91392 |  |  |  |  | ЗТ
|  | Итого по расценке |  |  | 8: 2074.88; 10: 1960.01 | [5 empty] | Итого по расценке
|  | ФОТ |  |  | 10: 1960.01 |  |  |  |  | ФОТ
| МДС81-33.2004 Прил.4 п.48 | НР Пусконаладочные работы: 'вхолостую' - 55%, 'под нагрузкой' - 45% |  |  | 4: %; 5: 65; 7: 65; 10: 1274.01 |  |  |  |  | НР Пусконаладочные работы: 'вхолостую' - 55%, 'под нагрузкой' - 45%
| Письмо №АП-5536/06 Прил.1 п.48 | СП Пусконаладочные работы: 'вхолостую' - 55%, 'под нагрузкой' - 45% |  |  | 4: %; 5: 40; 7: 40; 10: 784 |  |  |  |  | СП Пусконаладочные работы: 'вхолостую' - 55%, 'под нагрузкой' - 45%
|  | Всего по позиции |  |  | 10: 4018.02 | [6 empty] | Всего по позиции
3 | ФЕРп04-03-019-01 | Канат несуще-тяговый подвесной кольцевой одноканатной пассажирской дороги |  |  | 4: 1000 м; 7: 1 |  | Канат несуще-тяговый подвесной кольцевой одноканатной пассажирской дороги
| ОП п.1.412 а | Производство работ в горной местности: на высоте от 1500 до 2500 м над уровнем моря. ОЗП=1,23; ТЗ=1,23 | [13 empty] | Производство работ в горной местности: на высоте от 1500 до 2500 м над уровнем моря. ОЗП=1,23; ТЗ=1,23
| ОП п.1.412 б | При уклоне местности до 30% (15 град.) ОЗП=1,2; ТЗ=1,2 | [13 empty] | При уклоне местности до 30% (15 град.) ОЗП=1,2; ТЗ=1,2
| Приказ от 04.09.2019 № 519/пр п.7.4 | При выполнении пусконаладочных работ звеном (бригадой), которое выполнило монтаж этого же оборудования к единичным расценкам на пусконаладочные работы ОЗП=0,8; ТЗ=0,8 | [13 empty] | При выполнении пусконаладочных работ звеном (бригадой), которое выполнило монтаж этого же оборудования к единичным расценкам на пусконаладочные работы ОЗП=0,8; ТЗ=0,8
|  | ОЗП=0,8; ТЗ=0,8 | [13 empty] | ОЗП=0,8; ТЗ=0,8
| 1 | ОТ |  |  | 8: 4481.97; 9: 0,94464; 10: 4233.85 |  |  |  | ОТ
|  | ЗТ |  |  | 4: чел.-ч; 5: 317; 6: 0,94464; 7: 299,45088 |  |  |  |  | ЗТ
|  | Итого по расценке |  |  | 8: 4481.97; 10: 4233.85 | [5 empty] | Итого по расценке
|  | ФОТ |  |  | 10: 4233.85 |  |  |  |  | ФОТ
| МДС81-33.2004 Прил.4 п.48 | НР Пусконаладочные работы: 'вхолостую' - 55%, 'под нагрузкой' - 45% |  |  | 4: %; 5: 65; 7: 65; 10: 2752 |  |  |  |  | НР Пусконаладочные работы: 'вхолостую' - 55%, 'под нагрузкой' - 45%
| Письмо №АП-5536/06 Прил.1 п.48 | СП Пусконаладочные работы: 'вхолостую' - 55%, 'под нагрузкой' - 45% |  |  | 4: %; 5: 40; 7: 40; 10: 1693.54 |  |  |  |  | СП Пусконаладочные работы: 'вхолостую' - 55%, 'под нагрузкой' - 45%
|  | Всего по позиции |  |  | 10: 8679.39 | [6 empty] | Всего по позиции
4 | ФЕРп04-03-019-02 | На последующие 500 м несуще-тягового каната добавлять к расценке 04-03-019-02 |  |  | 4: 500 м; 7: 1 |  | На последующие 500 м несуще-тягового каната добавлять к расценке 04-03-019-02
| ОП п.1.412 а | Производство работ в горной местности: на высоте от 1500 до 2500 м над уровнем моря. ОЗП=1,23; ТЗ=1,23 | [13 empty] | Производство работ в горной местности: на высоте от 1500 до 2500 м над уровнем моря. ОЗП=1,23; ТЗ=1,23
| ОП п.1.412 б | При уклоне местности до 30% (15 град.) ОЗП=1,2; ТЗ=1,2 | [13 empty] | При уклоне местности до 30% (15 град.) ОЗП=1,2; ТЗ=1,2
| Приказ от 04.09.2019 № 519/пр п.7.4 | При выполнении пусконаладочных работ звеном (бригадой), которое выполнило монтаж этого же оборудования к единичным расценкам на пусконаладочные работы ОЗП=0,8; ТЗ=0,8 | [13 empty] | При выполнении пусконаладочных работ звеном (бригадой), которое выполнило монтаж этого же оборудования к единичным расценкам на пусконаладочные работы ОЗП=0,8; ТЗ=0,8
|  | ОЗП=0,8; ТЗ=0,8 | [13 empty] | ОЗП=0,8; ТЗ=0,8
| 1 | ОТ |  |  | 8: 1343.17; 9: 0,94464; 10: 1268.81 |  |  |  | ОТ
|  | ЗТ |  |  | 4: чел.-ч; 5: 95; 6: 0,94464; 7: 89,7408 |  |  |  |  | ЗТ
|  | Итого по расценке |  |  | 8: 1343.17; 10: 1268.81 | [5 empty] | Итого по расценке
|  | ФОТ |  |  | 10: 1268.81 |  |  |  |  | ФОТ
| МДС81-33.2004 Прил.4 п.48 | НР Пусконаладочные работы: 'вхолостую' - 55%, 'под нагрузкой' - 45% |  |  | 4: %; 5: 65; 7: 65; 10: 824.73 |  |  |  |  | НР Пусконаладочные работы: 'вхолостую' - 55%, 'под нагрузкой' - 45%
| Письмо №АП-5536/06 Прил.1 п.48 | СП Пусконаладочные работы: 'вхолостую' - 55%, 'под нагрузкой' - 45% |  |  | 4: %; 5: 40; 7: 40; 10: 507.52 |  |  |  |  | СП Пусконаладочные работы: 'вхолостую' - 55%, 'под нагрузкой' - 45%
|  | Всего по позиции |  |  | 10: 2601.06 | [6 empty] | Всего по позиции
5 | ФЕРп04-03-020-02 | Привод стационарный (передвижной) кольцевой одноканатной подвесной пассажирской дороги | [12 empty] | Привод стационарный (передвижной) кольцевой одноканатной подвесной пассажирской дороги | bar: 4; 7
| ОП п.1.412 а | Производство работ в горной местности: на высоте от 1500 до 2500 м над уровнем моря. ОЗП=1,23; ТЗ=1,23 | [13 empty] | Производство работ в горной местности: на высоте от 1500 до 2500 м над уровнем моря. ОЗП=1,23; ТЗ=1,23
| ОП п.1.412 б | При уклоне местности до 30% (15 град.) ОЗП=1,2; ТЗ=1,2 | [13 empty] | При уклоне местности до 30% (15 град.) ОЗП=1,2; ТЗ=1,2
| Приказ от 04.09.2019 № 519/пр п.7.4 | При выполнении пусконаладочных работ звеном (бригадой), которое выполнило монтаж этого же оборудования к единичным расценкам на пусконаладочные работы ОЗП=0,8; ТЗ=0,8 | [13 empty] | При выполнении пусконаладочных работ звеном (бригадой), которое выполнило монтаж этого же оборудования к единичным расценкам на пусконаладочные работы ОЗП=0,8; ТЗ=0,8
|  | ОЗП=0,8; ТЗ=0,8 | [13 empty] | ОЗП=0,8; ТЗ=0,8
| 1 | ОТ |  |  | 8: 5476.44; 9: 0,94464; 10: 5173.26 |  |  |  | ОТ
|  | ЗТ |  |  | 4: чел.-ч; 5: 376; 6: 0,94464; 7: 355,18464 |  |  |  |  | ЗТ
|  | Итого по расценке |  |  | 8: 5476.44; 10: 5173.26 | [5 empty] | Итого по расценке
|  | ФОТ |  |  | 10: 5173.26 |  |  |  |  | ФОТ
| МДС81-33.2004 Прил.4 п.48 | НР Пусконаладочные работы: 'вхолостую' - 55%, 'под нагрузкой' - 45% |  |  | 4: %; 5: 65; 7: 65; 10: 3362.62 |  |  |  |  | НР Пусконаладочные работы: 'вхолостую' - 55%, 'под нагрузкой' - 45%
| Письмо №АП-5536/06 Прил.1 п.48 | СП Пусконаладочные работы: 'вхолостую' - 55%, 'под нагрузкой' - 45% |  |  | 4: %; 5: 40; 7: 40; 10: 2069.3 |  |  |  |  | СП Пусконаладочные работы: 'вхолостую' - 55%, 'под нагрузкой' - 45%
|  | Всего по позиции |  |  | 10: 10605.18 | [6 empty] | Всего по позиции
6 | ФЕРп04-03-021-02 | Станция приводная и обводная кольцевой одноканатной подвесной пассажирской дороги | [12 empty] | Станция приводная и обводная кольцевой одноканатной подвесной пассажирской дороги | bar: 4; 7
| ОП п.1.412 а | Производство работ в горной местности: на высоте от 1500 до 2500 м над уровнем моря. ОЗП=1,23; ТЗ=1,23 | [13 empty] | Производство работ в горной местности: на высоте от 1500 до 2500 м над уровнем моря. ОЗП=1,23; ТЗ=1,23
| ОП п.1.412 б | При уклоне местности до 30% (15 град.) ОЗП=1,2; ТЗ=1,2 | [13 empty] | При уклоне местности до 30% (15 град.) ОЗП=1,2; ТЗ=1,2
| Приказ от 04.09.2019 № 519/пр п.7.4 | При выполнении пусконаладочных работ звеном (бригадой), которое выполнило монтаж этого же оборудования к единичным расценкам на пусконаладочные работы ОЗП=0,8; ТЗ=0,8 | [13 empty] | При выполнении пусконаладочных работ звеном (бригадой), которое выполнило монтаж этого же оборудования к единичным расценкам на пусконаладочные работы ОЗП=0,8; ТЗ=0,8
|  | ОЗП=0,8; ТЗ=0,8 | [13 empty] | ОЗП=0,8; ТЗ=0,8
| 1 | ОТ |  |  | 8: 11682; 9: 0,94464; 10: 11035.28 |  |  |  | ОТ
|  | ЗТ |  |  | 4: чел.-ч; 5: 792; 6: 0,94464; 7: 748,15488 |  |  |  |  | ЗТ
|  | Итого по расценке |  |  | 8: 11682; 10: 11035.28 | [5 empty] | Итого по расценке
|  | ФОТ |  |  | 10: 11035.28 |  |  |  |  | ФОТ
| МДС81-33.2004 Прил.4 п.48 | НР Пусконаладочные работы: 'вхолостую' - 55%, 'под нагрузкой' - 45% |  |  | 4: %; 5: 65; 7: 65; 10: 7172.93 |  |  |  |  | НР Пусконаладочные работы: 'вхолостую' - 55%, 'под нагрузкой' - 45%
| Письмо №АП-5536/06 Прил.1 п.48 | СП Пусконаладочные работы: 'вхолостую' - 55%, 'под нагрузкой' - 45% |  |  | 4: %; 5: 40; 7: 40; 10: 4414.11 |  |  |  |  | СП Пусконаладочные работы: 'вхолостую' - 55%, 'под нагрузкой' - 45%
|  | Всего по позиции |  |  | 10: 22622.32 | [6 empty] | Всего по позиции
7 | ФЕРп04-03-021-02 | Станция приводная и обводная кольцевой одноканатной подвесной пассажирской дороги | [12 empty] | Станция приводная и обводная кольцевой одноканатной подвесной пассажирской дороги | bar: 4; 7
| ОП п.1.4.6 | При одновременном выполнении пусконаладочных работ на нескольких однотипных единицах оборудования (кран, конвейер, канатная дорога) ОЗП=0,7; ТЗ=0,7 | [13 empty] | При одновременном выполнении пусконаладочных работ на нескольких однотипных единицах оборудования (кран, конвейер, канатная дорога) ОЗП=0,7; ТЗ=0,7
| ОП п.1.412 а | Производство работ в горной местности: на высоте от 1500 до 2500 м над уровнем моря. ОЗП=1,23; ТЗ=1,23 | [13 empty] | Производство работ в горной местности: на высоте от 1500 до 2500 м над уровнем моря. ОЗП=1,23; ТЗ=1,23
| ОП п.1.412 б | При уклоне местности до 30% (15 град.) ОЗП=1,2; ТЗ=1,2 | [13 empty] | При уклоне местности до 30% (15 град.) ОЗП=1,2; ТЗ=1,2
| Приказ от 04.09.2019 № 519/пр п.7.4 | При выполнении пусконаладочных работ звеном (бригадой), которое выполнило монтаж этого же оборудования к единичным расценкам на пусконаладочные работы ОЗП=0,8; ТЗ=0,8 | [13 empty] | При выполнении пусконаладочных работ звеном (бригадой), которое выполнило монтаж этого же оборудования к единичным расценкам на пусконаладочные работы ОЗП=0,8; ТЗ=0,8
|  | ОЗП=0,8; ТЗ=0,8 | [13 empty] | ОЗП=0,8; ТЗ=0,8
| 1 | ОТ |  |  | 8: 11682; 9: 0,661248; 10: 7724.7 |  |  |  | ОТ
|  | ЗТ |  |  | 4: чел.-ч; 5: 792; 6: 0,661248; 7: 523,708416 |  |  |  |  | ЗТ
|  | Итого по расценке |  |  | 8: 11682; 10: 7724.7 | [5 empty] | Итого по расценке
|  | ФОТ |  |  | 10: 7724.7 |  |  |  |  | ФОТ
| МДС81-33.2004 Прил.4 п.48 | НР Пусконаладочные работы: 'вхолостую' - 55%, 'под нагрузкой' - 45% |  |  | 4: %; 5: 65; 7: 65; 10: 5021.06 |  |  |  |  | НР Пусконаладочные работы: 'вхолостую' - 55%, 'под нагрузкой' - 45%
| Письмо №АП-5536/06 Прил.1 п.48 | СП Пусконаладочные работы: 'вхолостую' - 55%, 'под нагрузкой' - 45% |  |  | 4: %; 5: 40; 7: 40; 10: 3089.88 |  |  |  |  | СП Пусконаладочные работы: 'вхолостую' - 55%, 'под нагрузкой' - 45%
|  | Всего по позиции |  |  | 10: 15835.64 | [6 empty] | Всего по позиции
8 | ФЕРп04-03-022-03 | Опора линейная с количеством роликов в балансире: более 4 шт. кольцевой одноканатной подвесной пассажирской дороги |  |  | 4: шт; 7: 9 |  | Опора линейная с количеством роликов в балансире: более 4 шт. кольцевой одноканатной подвесной пассажирской дороги
| ОП п.1.412 а | Производство работ в горной местности: на высоте от 1500 до 2500 м над уровнем моря. ОЗП=1,23; ТЗ=1,23 | [13 empty] | Производство работ в горной местности: на высоте от 1500 до 2500 м над уровнем моря. ОЗП=1,23; ТЗ=1,23
| ОП п.1.412 б | При уклоне местности до 30% (15 град.) ОЗП=1,2; ТЗ=1,2 | [13 empty] | При уклоне местности до 30% (15 град.) ОЗП=1,2; ТЗ=1,2
| Приказ от 04.09.2019 № 519/пр п.7.4 | При выполнении пусконаладочных работ звеном (бригадой), которое выполнило монтаж этого же оборудования к единичным расценкам на пусконаладочные работы ОЗП=0,8; ТЗ=0,8 | [13 empty] | При выполнении пусконаладочных работ звеном (бригадой), которое выполнило монтаж этого же оборудования к единичным расценкам на пусконаладочные работы ОЗП=0,8; ТЗ=0,8
|  | ОЗП=0,8; ТЗ=0,8 | [13 empty] | ОЗП=0,8; ТЗ=0,8
| 1 | ОТ |  |  | 8: 2173.15; 9: 0,94464; 10: 18475.6 |  |  |  | ОТ
|  | ЗТ |  |  | 4: чел.-ч; 5: 144; 6: 0,94464; 7: 1224,25344 |  |  |  |  | ЗТ
|  | Итого по расценке |  |  | 8: 2173.15; 10: 18475.6 | [5 empty] | Итого по расценке
|  | ФОТ |  |  | 10: 18475.6 |  |  |  |  | ФОТ
| МДС81-33.2004 Прил.4 п.48 | НР Пусконаладочные работы: 'вхолостую' - 55%, 'под нагрузкой' - 45% |  |  | 4: %; 5: 65; 7: 65; 10: 12009.14 |  |  |  |  | НР Пусконаладочные работы: 'вхолостую' - 55%, 'под нагрузкой' - 45%
| Письмо №АП-5536/06 Прил.1 п.48 | СП Пусконаладочные работы: 'вхолостую' - 55%, 'под нагрузкой' - 45% |  |  | 4: %; 5: 40; 7: 40; 10: 7390.24 |  |  |  |  | СП Пусконаладочные работы: 'вхолостую' - 55%, 'под нагрузкой' - 45%
|  | Всего по позиции |  |  | 10: 37874.98 | [6 empty] | Всего по позиции
9 | ФЕРп04-03-023-02 | Кресло (кабина) кольцевой одноканатной подвесной пассажирской дороги | [12 empty] | Кресло (кабина) кольцевой одноканатной подвесной пассажирской дороги | bar: 4; 7
| ОП п.1.412 а | Производство работ в горной местности: на высоте от 1500 до 2500 м над уровнем моря. ОЗП=1,23; ТЗ=1,23 | [13 empty] | Производство работ в горной местности: на высоте от 1500 до 2500 м над уровнем моря. ОЗП=1,23; ТЗ=1,23
| ОП п.1.412 б | При уклоне местности до 30% (15 град.) ОЗП=1,2; ТЗ=1,2 | [13 empty] | При уклоне местности до 30% (15 град.) ОЗП=1,2; ТЗ=1,2
| Приказ от 04.09.2019 № 519/пр п.7.4 | При выполнении пусконаладочных работ звеном (бригадой), которое выполнило монтаж этого же оборудования к единичным расценкам на пусконаладочные работы ОЗП=0,8; ТЗ=0,8 | [13 empty] | При выполнении пусконаладочных работ звеном (бригадой), которое выполнило монтаж этого же оборудования к единичным расценкам на пусконаладочные работы ОЗП=0,8; ТЗ=0,8
|  | ОЗП=0,8; ТЗ=0,8 | [13 empty] | ОЗП=0,8; ТЗ=0,8
| 1 | ОТ |  |  | 8: 1207.31; 9: 0,94464; 10: 1140.47 |  |  |  | ОТ
|  | ЗТ |  |  | 4: чел.-ч; 5: 80; 6: 0,94464; 7: 75,5712 |  |  |  |  | ЗТ
|  | Итого по расценке |  |  | 8: 1207.31; 10: 1140.47 | [5 empty] | Итого по расценке
|  | ФОТ |  |  | 10: 1140.47 |  |  |  |  | ФОТ
| МДС81-33.2004 Прил.4 п.48 | НР Пусконаладочные работы: 'вхолостую' - 55%, 'под нагрузкой' - 45% |  |  | 4: %; 5: 65; 7: 65; 10: 741.31 |  |  |  |  | НР Пусконаладочные работы: 'вхолостую' - 55%, 'под нагрузкой' - 45%
| Письмо №АП-5536/06 Прил.1 п.48 | СП Пусконаладочные работы: 'вхолостую' - 55%, 'под нагрузкой' - 45% |  |  | 4: %; 5: 40; 7: 40; 10: 456.19 |  |  |  |  | СП Пусконаладочные работы: 'вхолостую' - 55%, 'под нагрузкой' - 45%
|  | Всего по позиции |  |  | 10: 2337.97 | [6 empty] | Всего по позиции
10 | ФЕРп04-03-023-02 | Кресло (кабина) кольцевой одноканатной подвесной пассажирской дороги |  |  | 4: шт; 7: 93 |  | Кресло (кабина) кольцевой одноканатной подвесной пассажирской дороги
| ОП п.1.4.6 | При одновременном выполнении пусконаладочных работ на нескольких однотипных единицах оборудования (кран, конвейер, канатная дорога) ОЗП=0,7; ТЗ=0,7 | [13 empty] | При одновременном выполнении пусконаладочных работ на нескольких однотипных единицах оборудования (кран, конвейер, канатная дорога) ОЗП=0,7; ТЗ=0,7
| ОП п.1.412 а | Производство работ в горной местности: на высоте от 1500 до 2500 м над уровнем моря. ОЗП=1,23; ТЗ=1,23 | [13 empty] | Производство работ в горной местности: на высоте от 1500 до 2500 м над уровнем моря. ОЗП=1,23; ТЗ=1,23
| ОП п.1.412 б | При уклоне местности до 30% (15 град.) ОЗП=1,2; ТЗ=1,2 | [13 empty] | При уклоне местности до 30% (15 град.) ОЗП=1,2; ТЗ=1,2
| Приказ от 04.09.2019 № 519/пр п.7.4 | При выполнении пусконаладочных работ звеном (бригадой), которое выполнило монтаж этого же оборудования к единичным расценкам на пусконаладочные работы ОЗП=0,8; ТЗ=0,8 | [13 empty] | При выполнении пусконаладочных работ звеном (бригадой), которое выполнило монтаж этого же оборудования к единичным расценкам на пусконаладочные работы ОЗП=0,8; ТЗ=0,8
|  | ОЗП=0,8; ТЗ=0,8 | [13 empty] | ОЗП=0,8; ТЗ=0,8
| 1 | ОТ |  |  | 8: 1207.31; 9: 0,661248; 10: 74244.81 |  |  |  | ОТ
|  | ЗТ |  |  | 4: чел.-ч; 5: 80; 6: 0,661248; 7: 4919,68512 |  |  |  |  | ЗТ
|  | Итого по расценке |  |  | 8: 1207.31; 10: 74244.81 | [5 empty] | Итого по расценке
|  | ФОТ |  |  | 10: 74244.81 |  |  |  |  | ФОТ
| МДС81-33.2004 Прил.4 п.48 | НР Пусконаладочные работы: 'вхолостую' - 55%, 'под нагрузкой' - 45% |  |  | 4: %; 5: 65; 7: 65; 10: 48259.13 |  |  |  |  | НР Пусконаладочные работы: 'вхолостую' - 55%, 'под нагрузкой' - 45%
| Письмо №АП-5536/06 Прил.1 п.48 | СП Пусконаладочные работы: 'вхолостую' - 55%, 'под нагрузкой' - 45% |  |  | 4: %; 5: 40; 7: 40; 10: 29697.92 |  |  |  |  | СП Пусконаладочные работы: 'вхолостую' - 55%, 'под нагрузкой' - 45%
|  | Всего по позиции |  |  | 10: 152201.86 | [6 empty] | Всего по позиции
11 | ФЕРп04-03-024-03 | Комплексное опробование кольцевой одноканатной подвесной пассажирской дороги длиной до 500 м | [12 empty] | Комплексное опробование кольцевой одноканатной подвесной пассажирской дороги длиной до 500 м | bar: 4; 7
| ОП п.1.412 а | Производство работ в горной местности: на высоте от 1500 до 2500 м над уровнем моря. ОЗП=1,23; ТЗ=1,23 | [13 empty] | Производство работ в горной местности: на высоте от 1500 до 2500 м над уровнем моря. ОЗП=1,23; ТЗ=1,23
| ОП п.1.412 б | При уклоне местности до 30% (15 град.) ОЗП=1,2; ТЗ=1,2 | [13 empty] | При уклоне местности до 30% (15 град.) ОЗП=1,2; ТЗ=1,2
| Приказ от 04.09.2019 № 519/пр п.7.4 | При выполнении пусконаладочных работ звеном (бригадой), которое выполнило монтаж этого же оборудования к единичным расценкам на пусконаладочные работы ОЗП=0,8; ТЗ=0,8 | [13 empty] | При выполнении пусконаладочных работ звеном (бригадой), которое выполнило монтаж этого же оборудования к единичным расценкам на пусконаладочные работы ОЗП=0,8; ТЗ=0,8
|  | ОЗП=0,8; ТЗ=0,8 | [13 empty] | ОЗП=0,8; ТЗ=0,8
| 1 | ОТ |  |  | 8: 14160; 9: 0,94464; 10: 13376.1 |  |  |  | ОТ
|  | ЗТ |  |  | 4: чел.-ч; 5: 960; 6: 0,94464; 7: 906,8544 |  |  |  |  | ЗТ
|  | Итого по расценке |  |  | 8: 14160; 10: 13376.1 | [5 empty] | Итого по расценке
|  | ФОТ |  |  | 10: 13376.1 |  |  |  |  | ФОТ
| МДС81-33.2004 Прил.4 п.48 | НР Пусконаладочные работы: 'вхолостую' - 55%, 'под нагрузкой' - 45% |  |  | 4: %; 5: 65; 7: 65; 10: 8694.47 |  |  |  |  | НР Пусконаладочные работы: 'вхолостую' - 55%, 'под нагрузкой' - 45%
| Письмо №АП-5536/06 Прил.1 п.48 | СП Пусконаладочные работы: 'вхолостую' - 55%, 'под нагрузкой' - 45% |  |  | 4: %; 5: 40; 7: 40; 10: 5350.44 |  |  |  |  | СП Пусконаладочные работы: 'вхолостую' - 55%, 'под нагрузкой' - 45%
|  | Всего по позиции |  |  | 10: 27421.01 | [6 empty] | Всего по позиции
12 | ФЕРп04-03-024-04 | На каждые последующие 300 м добавлять к расценке 04-03-024-03 |  |  | 4: 300 м; 7: 1 |  | На каждые последующие 300 м добавлять к расценке 04-03-024-03
| ОП п.1.412 а | Производство работ в горной местности: на высоте от 1500 до 2500 м над уровнем моря. ОЗП=1,23; ТЗ=1,23 | [13 empty] | Производство работ в горной местности: на высоте от 1500 до 2500 м над уровнем моря. ОЗП=1,23; ТЗ=1,23
| ОП п.1.412 б | При уклоне местности до 30% (15 град.) ОЗП=1,2; ТЗ=1,2 | [13 empty] | При уклоне местности до 30% (15 град.) ОЗП=1,2; ТЗ=1,2
| Приказ от 04.09.2019 № 519/пр п.7.4 | При выполнении пусконаладочных работ звеном (бригадой), которое выполнило монтаж этого же оборудования к единичным расценкам на пусконаладочные работы ОЗП=0,8; ТЗ=0,8 | [13 empty] | При выполнении пусконаладочных работ звеном (бригадой), которое выполнило монтаж этого же оборудования к единичным расценкам на пусконаладочные работы ОЗП=0,8; ТЗ=0,8
|  | ОЗП=0,8; ТЗ=0,8 | [13 empty] | ОЗП=0,8; ТЗ=0,8
| 1 | ОТ |  |  | 8: 7080; 9: 0,94464; 10: 6688.05 |  |  |  | ОТ
|  | ЗТ |  |  | 4: чел.-ч; 5: 480; 6: 0,94464; 7: 453,4272 |  |  |  |  | ЗТ
|  | Итого по расценке |  |  | 8: 7080; 10: 6688.05 | [5 empty] | Итого по расценке
|  | ФОТ |  |  | 10: 6688.05 |  |  |  |  | ФОТ
| МДС81-33.2004 Прил.4 п.48 | НР Пусконаладочные работы: 'вхолостую' - 55%, 'под нагрузкой' - 45% |  |  | 4: %; 5: 65; 7: 65; 10: 4347.23 |  |  |  |  | НР Пусконаладочные работы: 'вхолостую' - 55%, 'под нагрузкой' - 45%
| Письмо №АП-5536/06 Прил.1 п.48 | СП Пусконаладочные работы: 'вхолостую' - 55%, 'под нагрузкой' - 45% |  |  | 4: %; 5: 40; 7: 40; 10: 2675.22 |  |  |  |  | СП Пусконаладочные работы: 'вхолостую' - 55%, 'под нагрузкой' - 45%
|  | Всего по позиции |  |  | 10: 13710.5 | [6 empty] | Всего по позиции
|  | Итоги по смете: | [18 empty] | Итоги по смете:
|  | Прочие затраты |  |  | 10: 301423.7; 12: 5657723 | [8 empty] | Прочие затраты
| 1 | Пусконаладочные работы |  |  | 10: 301423.7; 11: 18.77; 12: 5657723 | [8 empty] | Пусконаладочные работы
|  | В том числе: | [19 empty] | В том числе:
|  | оплата труда |  |  | 10: 147035.95 | [8 empty] | оплата труда
|  | накладные расходы |  |  | 10: 95573.39 | [8 empty] | накладные расходы
|  | сметная прибыль |  |  | 10: 58814.36 | [8 empty] | сметная прибыль
|  | Итого ФОТ (справочно) |  |  | 10: 147035.95 | [8 empty] | Итого ФОТ (справочно)
|  | Итого накладные расходы (справочно) |  |  | 10: 95573.39 | [8 empty] | Итого накладные расходы (справочно)
|  | Итого сметная прибыль (справочно) |  |  | 10: 58814.36 | [8 empty] | Итого сметная прибыль (справочно)
|  | ВСЕГО по смете |  |  | 10: 301423.7; 12: 5657723 | [9 empty] | ВСЕГО по смете
Составил:
[должность, подпись (инициалы, фамилия)]
Проверил:
[должность, подпись (инициалы, фамилия)]

## 09-02 НТС
Расчет №09-02
Научно-техническое сопровождение проектировнания проектирования объекта (НТС)
Всесезонный туристско-рекреационный комплекс "Ведучи", Чеченская Республика. Пассажирская подвесная канатная дорога VL5
(наименование объекта строительства)
№ пп | Код строительного ресурса | Наименование строительного ресурса, затрат | Полное наименование строительного ресурса, затрат в обосновывающем документе | Ед. изм. | Ед. изм. Строительного ресурса, затрат в обосновывающем документе | Текущая отпускная цена за ед. изм. В обосновывающем документк с НДС в руб. | Текущая отпускная цена за ед. изм. Без НДС в руб. в соответствии с графой 5 | Стоимость перевозки без НДС в руб. за ед. изм. | Сметная цена без НДС в руб. за ед.изм. | Год | Квартал | Наименование производителя/поставщика | КПП организации | ИНН организации | Гиперссылка на веб-сайт производителя/поставщика | Населенный пункт расположения склада производителя/поставщика | Статус организации (производитель (1)/Поставщик (2)
1 | 2 | 3 | 4 | 5 | 6 | 7 | 8 | 9 | 10 | 11 | 12 | 13 | 14 | 15 | 16 | 17 | 18
1 |  | Научно-техническое сопровождение проектировнания объекта (НТС) |  | шт | шт |  | 775000 |  | 775000 | 2020 | 4 | ООО "ПОМощник" | 502701001 | 7722571920 |  | г.Москва | 1
[5 empty] | шт |  | 800000 |  | 800000 | 2020 | 4 | ООО "АЛЬФАПРОЕКТ" | 772301001 | 9723085620 | www.alfproject | г.Москва | 1
[5 empty] | шт |  | 850000 |  | 850000 | 2020 | 4 | ООО "Научно-производственное объединение СтройГражданПроект" |  | 7701642954 |  | г.Москва | 1
На основании конъюнктурного анализа принята наименьшая стоимость
|  | Всего затрат на научно-техническое сопровождение проектирования объекта в текущем уровне цен |  | руб. | 775000
|  | Всего затрат на научно-техническое сопровождение проектирования объекта в уровне цен на 01.01.2000 | /11,91 | руб. | 65071.37

## 09-03 ГТМ
Смета №09-03
Геотехнический мониторинг (геодезические работы)
на объекте: Всесезонный туристско-рекреационный комплекс «Ведучи», Чеченская Республика. Пассажирская подвесная канатная дорога VL5
Наименование изыскательской организации: ООО "Национальные канатные дороги"
Наименование организации заказчика: АО «Курорты Северного Кавказа»
(Смета составлена по Справочнику базовых цен на инженерно-геодезические изыскания при строительстве и эксплуатации зданий и сооружений, Москва, 2001г.)
№№ п/п | Характеристика предприятия, здания, сооружения или виды работ | Единица измерения | Кол-во | Обоснование стоимости | Расчет стоимости | [5 empty] | Стоимость работ в руб.
[5 empty] | цена за ед | коэфф. | коэфф. | коэфф. | коэф. | кол-во
1. Полевые работы.
1 | Установка опорных геодезических знаков на склонах в виде трубчатых грунтовых реперов (без защитного колодца и наружного ограждения), глубина закладки – 2,0 м, категория грунтов - II | 1 знак | 6 | СБЦ-2006,Табл. 7, п.3 К1-Гл.1, п.4 (местность II категории) | 2965 | 1.1 |  |  |  | 6 | 19569
2 | Установка контрольных геодезических знаков – стенных марок, категория грунтов - II | 1 знак | 44 | СБЦ-2006,Табл. 7, п.6 К1-Гл.1, п.4 (местность II категории) | 1076 | 1.1 |  |  |  | 44 | 52078.4
3 | Наблюдения за подвижками точек наблюдения (марок) – определение текущих координат и высот точек, категория сложности - III (44 марки* 4 циклов) | 1 точка | 176 | СБЦ-2006,Табл.9, п.18 | 1092 |  |  |  |  | 176 | 192192
| ИТОГО полевых работ: | [9 empty] | 263839.4
| Выполнение изысканий в горных и высокогорных районах с абсолютными высотами от 1550 до 2180 м | % |  | СБЦ-2006,О.У., п.8а | 263839.4 |  |  |  |  | 15% | 39575.91
| Выполнение изысканий в неблагоприятный период | % |  | СБЦ-2006,О.У., п.8г | 303415.31 | 0.5 |  |  |  | 30% | 45512.3
| ИТОГО по позиции 1: | [9 empty] | 348927.61
2. Камеральные работы
4 | Наблюдения за подвижками точек наблюдения (марок) – определение текущих координат и высот точек, категория сложности III | 1 точка | 176 | СБЦ-2006,Табл.9, п.18 | 174 |  |  |  |  | 176 | 30624
5 | Составление программы изысканий, при стоимости полевых и камеральных работ свыше 1000 тыс. руб | 1 программа | 1 | СБЦ-2006,Табл.67, п.5 | 20000+1,2% | [5 empty] | 12554.62
6 | Составление отчета при стоимости полевых и камеральных работ свыше 1000 тыс. руб | 1 отчет | 1 | СБЦ-2006,Табл.68, п.5 | 26000+1,3% | [5 empty] | 18097.38
| ИТОГО по позиции 2: | [9 empty] | 61276
3. Прочие расходы
7 | Расходы по внутреннему транспорту при расст. от базы от 5 до 10 км | % от обьема | 6.25% | СБЦ-2006,О.У.п.9, Табл. 4, п. 2 | 348927.61 |  |  |  |  | 6.25% | 21807.98
8 | Расходы по внешнему транспорту свыше 100до 300 км (6 месяцев) | % от обьема | 8.1% | СБЦ-2006,О.У.п.10, Табл. 5, п. 3 | 370735.59 |  |  |  |  | 8.1% | 30029.58
9 | Расходы по организации и ликвидации | % от обьема | 6% | СБЦ-2006,О.У., п. 13 | 370735.59 |  |  |  |  | 6% | 22244.14
| ИТОГО по позиции 3: | [9 empty] | 74081.7
10 | Выдача промежуточных материалов (промежуточные отчеты по циклам) | % от обьема | 10% | СБЦ-2006,ОУ п.15 | 410203.61 |  |  |  |  | 10% | 41020.36
| ИТОГО в ценах 2001 года: | [9 empty] | 484285.31
| ИТОГО в базовых ценах 2000г. c коэф. по письмам Госстроя России №АШ-3412/10-ЛС/08 от 07.10.1999г. И №АШ-9/10 от 04.01.2001г. | [8 empty] | /1,266 | 382531.84
| ИТОГО в ценах цен на IV квартал 2020 г. c коэф. по письму Минстроя РФ от 02.11.20 N 44016-ИФ/09 | [8 empty] | 4.55 | 1740519.87
Составил:________________

## СР-3
Всесезонный туристско-рекреационный комплекс "Ведучи", Чеченская республика. Пассажирская подвесная канатная дорога VL5.
РАСЧЕТ № СР-3
Расходы на командировки рабочих и пусконаладочного персонала, привлекаемых для строительства
№№ | Наименование затрат | Обоснование | Ед изм. | Кол-во
| Работы ведутся в 2 смены/сутки. Продолжительность смены |  | час/см | 8
| Срок выполнения работ согласно ПОС - 6 месяцев, 183 календарных дней |  | дни | 183
| Кол-во рабочих, необходимых для выполнения строительно-монтажных работ согласно ПОС |  | чел | 27
1 | Затраты, связанные с проживанием на 1чел. в 1день | Постановление Правительства РФ от 02.10.2002 N 729 (12 руб.) | руб. | 12
2 | Суточные расходы на 1чел. в 1день | Постановление Правительства РФ от 02.10.2002 N 729 (100 руб.) | руб. | 100
3 | Всего затрат, связанных с выплатой суточных и проживанием в текущем уровне цен |  | руб. | 553392
| Всего затрат на командировки рабочих и пусконаладочного персонала в уровне цен на 01.01.2000 | /11,91 | руб. | 46464.48
| Всего затрат на командировки рабочих и пусконаладочного персонала в уровне цен на 4 кв. 2020г. | *11,91 | руб. | 553392
Составил: ___________________________ Пивень В.В.
(должность, подпись, расшифровка)
Проверил: ___________________________ Нагулевич В.А.
(должность, подпись, расшифровка)

## СР-5
Форма 2п
РАСЧЕТ № СР-5
Подготовка технического плана инженерного сооружения
Наименование объекта изысканий: Всесезонный туристско-рекреационный комплекс "Ведучи", Чеченская республика. Пассажирская подвесная канатная дорога VL5
Заказчик: АО "Курорты Северного Кавказа"
Подрядчик: ООО "Национальные канатные дороги"
Сметный расчет составлен по Справочнику базовых цен на инженерные изыскания для строительства. Инженерно-геодезические изыскания (Цены приведены в базисном уровне на 01.01.2001 г.). Дата введения 01.01.2004 г.
№ пп | Наименование работ и затрат | Единица измерения | Кол-во | Обоснование стоимости | Расчет стоимости, руб. | Стоимость, руб.
1 | 2 | 3 | 4 | 5 | 6 | 7
Раздел 1. Полевые работы
2 | Создание инженерно-топографического плана на застроенной территории, масштаб съемки 1:1000, высота сечения рельефа 0,5 м: 2 категории сложности - полевые работы | га | 1.085 | СБЦ102-9-11-2-1 | (2258*1,085)*1,2 | 2940
К2=1,2 ОУ п.8.а Горный и высокогорный с абсолютными высотами поверхности участка над уровнем моря, м: от 2000 до 3000 м.
Итого по разделу 1 Полевые работы
| Итого Поз. 2 |  |  |  |  | 2940
| Итого по разделу 1 Полевые работы |  |  |  |  | 2940
Раздел 2. Камеральные работы
4 | Создание инженерно-топографического плана на застроенной территории, масштаб съемки 1:1000, высота сечения рельефа 0,5 м: 2 категории сложности - камеральные работы | га | 1.085 | СБЦ102-9-11-2-2 | (734*1,085)*1,75 | 1390
К2=1,75 ОУ п.15.е Выполнение картографических работ с составлением планов (продольных профилей) в двух видах: на магнитном и бумажном носителях
Итого по разделу 2 Камеральные работы
| Итого Поз. 4 |  |  |  |  | 1390
| Итого по разделу 2 Камеральные работы |  |  |  |  | 1390
Раздел 3. Внешний и внутренний транспорт
5 | Расходы по внутреннему транспорту, расстояние от базы изыскательской организации, экспедиции, партии или отряда до участка изысканий до 5 км: при сметной стоимости полевых изыскательских работ до 75 тыс. руб. - 8,75 % | руб | 2940 |  | 0,0875*2940 | 260
6 | Расходы по внешнему транспорту в обоих направлениях, при расстоянии проезда и перевозки в одном направлении св. 100 до 300 км, % сметной стоимости полевых работ, а также выполняемых в экспедиционных условиях камеральных работ, продолжительностью до 1 мес. - 19,6 % | руб | 3200 |  | 0,196*3200 | 630
7 | Расходы на организацию и ликвидацию полевых работ- 6% | руб | 3200 |  | 0,06*3200 | 190
Итого по разделу 3 Внешний и внутренний транспорт
| Итого Поз. 5-7 |  |  |  |  | 1080
| Итого по разделу 3 Внешний и внутренний транспорт |  |  |  |  | 1080
ВСЕГО по смете
| Итого Поз. 2, 4-7 |  |  |  |  | 5410
| ВСЕГО по смете |  |  |  |  | 5410
| Всего по смете в уровне цен на 01.01.2000 г. | Индекс на 01.01.2000 г. к ценам на 01.01.1991 г. по письму Госстроя России №АШ-3412/10-ЛС/08 от 07.10.1999г. = 8,98 Индекс на 1 квартал 2001 г. г. к ценам на 01.01.1991 г. по письму Госстроя России №АШ-9/10 от 04.01.2001г. = 11,37 |  |  | И=11,37/8,98= 1,266 | 4273.3
| Всего с учетом "ВСЕГО по смете в уровне цен на IV квартал 2020 г. | Индекс на IV квартал 2020 г. к ценам на 01.01.2001 по письму Минстроя РФ от 02.11.20 N 44016-ИФ/09 |  |  | 4.55 | 19443.52
Начальник отдела ____________________
Составил ___________________________ В.В. Пивень
Проверил ___________________________ В.А. Нагулевич
Note on A7: Титул::<подпись 230 значение>
Note on A8: Титул::<подпись 240 значение>
Note on A9: Титул::<Описание локальной сметы>
Note on F11: Титул::<Единица измерения стомости>
Note on G11: Титул::<Единица измерения стомости>
Note on A12: ПИР::<Номер позиции по смете>
Note on B12: ПИР::<Наименование (текстовая часть) расценки><Наименование коэффициента к итогам>
Note on C12: ПИР::<Ед. измерения по расценке><Ед. измерения коэффициента к итогам>
Note on D12: ПИР::<Количество всего (физ. объем) по позиции>
Note on E12: ПИР::<Обоснование (код) позиции><Обоснование коэффициентов> <Наименование коэффициентов><Обоснование коэффициента к итогам>
Note on F12: ПИР::<Расчет стомости><Значение коэффициента к итогам со ссылкой на позиции>
Note on G12: ПИР::<Стоимость><Стоимость КОС><Надбавка от коэффициента к итогам>
Note on A38: Итоги::<Текстовая часть (итоги)>
Note on G38: Итоги::=<Прямые затраты (итоги)>/1000
Note on A41: Хвост::____________________ <подпись 390 значение>
Note on A42: Хвост::___________________________ <подпись 300 значение>
Note on A43: Хвост::___________________________ <подпись 310 значение>

## 12-01-01 ПД
Форма 2п
СМЕТА № 12-01-01
на проектные (изыскательские) работы
проектные работы стадии "Проектная документация", Всесезонный туристско-рекреационный комплекс "Ведучи", Чеченская Республика. Пасажирская подвесная канатная дорога VL5
Наименование предприятия, здания, сооружения, стадии проектирования, этапа, вида проектных
Наименование проектной (изыскательской) организации:
ООО "Национальные канатные дороги"
Наименование организации заказчика:
АО "Курорты Северного Кавказа"
Составлена в уровне цен на 01.01.2001 с пересчетом по итогу сметы в уровень цен IV квартала 2020 г.
№ пп | Характеристика предприятия, здания, сооружения или вид работ | Номер частей, глав, таблиц, параграфов и пунктов указаний к разделу справочника базовых цен на проектные и изыскательские работы для строителей | Расчет стоимости: (a+bx)*Kj или (стоимость строительно-монтажных работ)*проц./ 100 или количество * цена, руб. | Стоимость работ, руб.
1 | 2 | 3 | 4 | 5
Раздел 1. Нижняя станция канатной дороги
1 | Стальные опоры радиорелейной и сотовых линий связи высотой от 12 до 125 м (Станция НСКД), 6(1 м по высоте опоры) | СБЦП "Объекты связи (2010)" табл.18 п.2 (СБЦП02-18-2) | (32070+424*6)*0,6*0,8*0,4056 (A+B*X)*К1*К4*Котн | 6 738,93
|  | Коэффициент относительной стоимости с учетом сейсмичности 9 баллов для разделов КР=12%*1,3=15,6%; | К2= ;
|  | Стадийность проектирования; | К1=0,6 ;
|  | Привязка типовой или повторно применяемой проектной документации с внесением изменений в подземную и надземную часть здания (до 0,8); | К4=0,8 п.3.2 МУ 2010;
|  | Смета на строительство при исключении разделов (АР,электроснабжение,водоснабжение,водоотведение,отопление,вентиляция, кондиционирование,связь, газоснабжение, ТХ, мероприятия по обеспечению доступа инвалидов)=8%:92%*34%=2,96%; | К5= ;
|  | Пояснительная записка; | 2%; | 332.29
|  | Схема планировочной организации земельного участка; | 2%; | 332.29
|  | Конструктивные и объемно-планировочные решения; | 15,6%; | 2 591,90
|  | Проект организация строительства; | 3%; | 498.44
|  | Охрана окружающей среды (ООС); | 9%; | 1 495,32
|  | Мероприятия по обеспечению пожарной безопасности; | 6%; | 996.88
|  | Смета на строительство; | 2,96%; | 491.8
|  | Итого "Коэфф. относительной стоимости" | Котн=40,56%
2 | Платформы низкие пассажирские или грузовые площадью: до 1500 м2 (Площадка для посадки и высадки), 6,7(10 м2) | СБЦП "Железные дороги (2014)" табл.7 п.5-1 (СБЦП09-7-5-1) | ((48500+30*(0.4*150+0.6*0.5*150))*0,7)*1,156*0,4 ((A+B*(0.4*X1+0.6*0.5*X1))*Кпониж)*К3*Ки1 | 16 718,07
|  | Сейсмичность 9 баллов К= 1,3 для 52% разделов (АР=9%, КР=12%, ТХ-31%). К=(0,52*1,3+0,48)=1,156; | К3=1,156 МУ п.3.7;
|  | Стадийность проектирования | Ки1=0,4
3 | Центральное помещение управления производством, помещение управления цехом, операторная, контроллерная площадью от 36 до 1000 м2 (Операторская S=15,62 м2), 15,62(м2) | СБЦП "Объекты нефтеперерабатывающей и нефтехимической промышленности (2015)" табл.8 п.1.35 (СБЦП13-8-1.35) | ((455800+580*(0.4*36+0.6*0.5*36))*0,7)*1,246*0,5*0,8*1,06*0,4 ((A+B*(0.4*X1+0.6*0.5*X1))*Кпониж)*К3*К2*К4*К5*Ки1 | 69 586,34
|  | Сейсмичность 9 баллов К= 1,3 для 81,8% разделов (АР и КР=13,8%, Электросн.-5,4%, Сети связи-0,9%, ТХ-61,7%). К=(0,818*1,3+0,182)=1,246; | К3=1,246 МУ п.3.7;
|  | Привязка типового проекта с внесением изменений; | К2=0,5 МУ п.3.2;
|  | Отсутствие взрывопожароопасной среды; | К4=0,8 Разъяснение АО "ЦИП" в письме от 15.12.2016 № 398-03/4;
|  | Проект организации строительства - 6% (ценообразующий к-т); | К5=1,06 п.2.1 ОП;
|  | Стадийность проектирования; | Ки1=0,4 ;
|  | Архитектурные решения. Конструктивные и объемно-планировочные решения; | 13,8%; | 9 602,91
|  | Инженерное оборудование. Технологические решения: Система электроснабжения; | 5,4%; | 3 757,66
|  | Инженерное оборудование. Технологические решения: Система водоснабжения. Система водоотведения; | 2,6%; | 1 809,24
|  | Инженерное оборудование. Технологические решения: Отопление, вентиляция, тепловые сети; | 3,3%; | 2 296,35
|  | Инженерное оборудование. Технологические решения: Сети связи; | 0,9%; | 626.28
|  | Инженерное оборудование. Технологические решения: Технологические решения; | 61,7%; | 42 934,77
|  | Мероприятия по обеспечению пожарной безопасности; | 1,8%; | 1 252,55
|  | Мероприятия по энергоэффективности; | 2,5%; | 1 739,66
|  | Смета на строительство; | 8%; | 5 566,91
|  | Итого "Коэфф. относительной стоимости" | Котн=100%
4 | Система передачи данных (СПД) выделенной связи в составе: служба передачи данных (ПД), служба сопряжения ЭВМ с каналами ПД, служба технического обслуживания (ТО) мощностью от 1 до 100 каналов, 10(1 канал) | СБЦП "Объекты связи (2010)" табл.2 п.2 (СБЦП02-2-2) | (25980+4623*10)*1,006*0,42 (A+B*X)*К2*К1 | 30 510,17
|  | Сейсмичность 9 баллов (п. 3.7 МУ) для раздела связь- 2%) К=(0,02*1,3+0,98)=1,006; | К2=1,006 ;
|  | Стадийность проектирования | К1=0,42
5 | Установка промышленного телевизионного оборудования в готовом здании с числом камер от 2 до 12.Система охранного телевидения. Видеонаблюдение наружное., 4(1 камера) | СБЦП "Объекты связи (2010)" табл.20 п.7 (СБЦП02-20-7) | (36610+4570*4)*1,1*1,006*0,5 (A+B*X)*К2*К4*К1 | 30 370,64
|  | Проектирование наружных установок промышленного телевизионного оборудования на территории объекта; | К2=1,1 ТЧ п.2.45;
|  | Сейсмичность 9 баллов (п. 3.7 МУ) для раздела связь- 2% К=(0,02*1,3+0,98)=1,006; | К4=1,006 ;
|  | Стадийность проектирования | К1=0,5
6 | Установка промышленного телевизионного оборудования в готовом здании с числом камер от 2 до 12. (СКУД), 2(1 камера) | СБЦП "Объекты связи (2010)" табл.20 п.7 (СБЦП02-20-7) | (36610+4570*2)*1,006*0,5 (A+B*X)*К4*К2 | 23 012,25
|  | Сейсмичность 9 баллов (п. 3.7 МУ) для раздела связь- 2% К=(0,02*1,3+0,98)=1,006; | К4=1,006 ;
|  | Стадийность проектирования | К2=0,5
7 | Установка промышленного телевизионного оборудования в готовом здании с числом камер от 2 до 12. (СКУД турникетов), 4(1 камера) | СБЦП "Объекты связи (2010)" табл.20 п.7 (СБЦП02-20-7) | (36610+4570*4)*1,006*0,5 (A+B*X)*К4*К2 | 27 609,67
|  | Сейсмичность 9 баллов (п. 3.7 МУ) для раздела связь- 2% К=(0,02*1,3+0,98)=1,006; | К4=1,006 ;
|  | Стадийность проектирования | К2=0,5
8 | Установка контроля напряжения аккумуляторных батарей (УКНБ), 1(1 установка) | СБЦП "Объекты связи (2010)" табл.9 п.27 (СБЦП02-9-27) | (8940*1)*1,048*0,38 (A*X)*К4*К1 | 3 560,27
|  | Сейсмичность 9 баллов (п. 3.7 МУ) для раздела электрика- 16% К=(0,16*1,3+0,84)=1,048; | К4=1,048 ;
|  | Стадийность проектирования | К1=0,38
Раздел 2. Верхняя станция канатной дороги
9 | Стальные опоры радиорелейной и сотовых линий связи высотой от 12 до 125 м (Станция ВСКД), 6(1 м по высоте опоры) | СБЦП "Объекты связи (2010)" табл.18 п.2 (СБЦП02-18-2) | (32070+424*6)*0,6*0,8*0,4056 (A+B*X)*К1*К5*Котн | 6 738,93
|  | Коэффициент относительной стоимости с учетом сейсмичности 9 баллов для разделов КР=12%*1,3=15,6%; | К2= ;
|  | Стадийность проектирования; | К1=0,6 ;
|  | Привязка типовой или повторно применяемой проектной документации с внесением изменений в подземную и надземную часть здания (до 0,8); | К5=0,8 п.3.2 МУ 2010;
|  | Смета на строительство при исключении разделов (АР,электроснабжение,водоснабжение,водоотведение,отопление,вентиляция, кондиционирование,связь, газоснабжение, ТХ, мероприятия по обеспечению доступа инвалидов)=8%:92%*34%=2,96%; | К4= ;
|  | Пояснительная записка; | 2%; | 332.29
|  | Схема планировочной организации земельного участка; | 2%; | 332.29
|  | Конструктивные и объемно-планировочные решения; | 15,6%; | 2 591,90
|  | Проект организация строительства; | 3%; | 498.44
|  | Охрана окружающей среды (ООС); | 9%; | 1 495,32
|  | Мероприятия по обеспечению пожарной безопасности; | 6%; | 996.88
|  | Смета на строительство; | 2,96%; | 491.8
|  | Итого "Коэфф. относительной стоимости" | Котн=40,56%
10 | Центральное помещение управления производством, помещение управления цехом, операторная, контроллерная площадью от 36 до 1000 м2 (Операторская S=32,36 м2), 32,36(м2) | СБЦП "Объекты нефтеперерабатывающей и нефтехимической промышленности (2015)" табл.8 п.1.35 (СБЦП13-8-1.35) | (455800+580*(0.4*36+0.6*32,36))*0,8*1,06*0,5*1,246*0,4 (A+B*(0.4*X1+0.6*X))*К4*К5*К3*К2*Ки1 | 100 465,10
|  | Отсутствие взрывопожароопасной среды; | К4=0,8 Разъяснение АО "ЦИП" в письме от 15.12.2016 № 398-03/4;
|  | Проект организации строительства - 6% (ценообразующий к-т); | К5=1,06 п.2.1 ОП;
|  | Привязка типового проекта с внесением изменений; | К3=0,5 МУ п.3.2;
|  | Сейсмичность 9 баллов К= 1,3 для 81,8% разделов (АР и КР=13,8%, Электросн.-5,4%, Сети связи-0,9%, ТХ-61,7%). К=(0,818*1,3+0,182)=1,246; | К2=1,246 МУ п.3.7;
|  | Стадийность проектирования; | Ки1=0,4 ;
|  | Архитектурные решения. Конструктивные и объемно-планировочные решения; | 13,8%; | 13 864,18
|  | Инженерное оборудование. Технологические решения: Система электроснабжения; | 5,4%; | 5 425,12
|  | Инженерное оборудование. Технологические решения: Система водоснабжения. Система водоотведения; | 2,6%; | 2 612,09
|  | Инженерное оборудование. Технологические решения: Отопление, вентиляция, тепловые сети; | 3,3%; | 3 315,35
|  | Инженерное оборудование. Технологические решения: Сети связи; | 0,9%; | 904.19
|  | Инженерное оборудование. Технологические решения: Технологические решения; | 61,7%; | 61 986,97
|  | Мероприятия по обеспечению пожарной безопасности; | 1,8%; | 1 808,37
|  | Мероприятия по энергоэффективности; | 2,5%; | 2 511,63
|  | Смета на строительство; | 8%; | 8 037,21
|  | Итого "Коэфф. относительной стоимости" | Котн=100%
11 | Система передачи данных (СПД) выделенной связи в составе: служба передачи данных (ПД), служба сопряжения ЭВМ с каналами ПД, служба технического обслуживания (ТО) мощностью от 1 до 100 каналов, 10(1 канал) | СБЦП "Объекты связи (2010)" табл.2 п.2 (СБЦП02-2-2) | (25980+4623*10)*1,006*0,42 (A+B*X)*К2*К3 | 30 510,17
|  | Сейсмичность 9 баллов (п. 3.7 МУ) для раздела связь- 2% К=(0,02*1,3+0,98)=1,006; | К2=1,006 ;
|  | Стадийность проектирования | К3=0,42
12 | Установка промышленного телевизионного оборудования в готовом здании с числом камер от 2 до 12.Система охранного телевидения. Видеонаблюдение наружное., 5(1 камера) | СБЦП "Объекты связи (2010)" табл.20 п.7 (СБЦП02-20-7) | (36610+4570*5)*1,1*1,006*0,5 (A+B*X)*К2*К4*К3 | 32 899,22
|  | Проектирование наружных установок промышленного телевизионного оборудования на территории объекта; | К2=1,1 ТЧ п.2.45;
|  | Сейсмичность 9 баллов (п. 3.7 МУ) для раздела связь- 2% К=(0,02*1,3+0,98)=1,006; | К4=1,006 ;
|  | Стадийность проектирования | К3=0,5
13 | Интегрирующий комплекс приема, обработки и хранения видеоинформации, 1(1 комплекс) | СБЦП "Объекты связи (2010)" табл.20 п.10 (СБЦП02-20-10) | (85450*1)*1,006*0,5 (A*X)*К4*К3 | 42 981,35
|  | Сейсмичность 9 баллов (п. 3.7 МУ) для раздела связь- 2% К=(0,02*1,3+0,98)=1,006; | К4=1,006 ;
|  | Стадийность проектирования | К3=0,5
14 | Установка промышленного телевизионного оборудования в готовом здании с числом камер от 2 до 12. (СКУД), 4(1 камера) | СБЦП "Объекты связи (2010)" табл.20 п.7 (СБЦП02-20-7) | (36610+4570*4)*1,006*0,5 (A+B*X)*К4*К3 | 27 609,67
|  | Сейсмичность 9 баллов (п. 3.7 МУ) для раздела связь- 2% К=(0,02*1,3+0,98)=1,006; | К4=1,006 ;
|  | Стадийность проектирования | К3=0,5
15 | Структурированная кабельная сеть с числом узлов:свыше 25 до 50, 50(1 узел) | СБЦП "Объекты связи (2010)" табл.24 п.10 (СБЦП02-24-10) | (34200+790*50)*1,006*0,5 (A+B*X)*К4*К3 | 37 071,10
|  | Сейсмичность 9 баллов (п. 3.7 МУ) для раздела связь- 2% К=(0,02*1,3+0,98)=1,006; | К4=1,006 ;
|  | Стадийность проектирования | К3=0,5
16 | Установка контроля напряжения аккумуляторных батарей (УКНБ), 1(1 установка) | СБЦП "Объекты связи (2010)" табл.9 п.27 (СБЦП02-9-27) | (8940*1)*1,048*0,38 (A*X)*К4*К2 | 3 560,27
|  | Сейсмичность 9 баллов (п. 3.7 МУ) для раздела электрика- 16% К=(0,16*1,3+0,84)=1,048; | К4=1,048 ;
|  | Стадийность проектирования | К2=0,38
17 | Автоматические установки пожаротушения газовые, модульные и импульсного действия (порошковые, аэрозольные и др.), с электрическим пуском, при количестве на объекте защищаемых помещений (направлений): до 2, 1(объект) | СБЦ "Системы противопожарной и охранной защиты (1999)" табл.2 п.1-1 (СБЦ1-2-1-1) | (2560*1)*1,231*7,71*0,4 (A*X)*К2*К3*Ки1 | 9 718,79
|  | Сейсмичность 9 баллов (п. 3.7 МУ) для раздело: Технологическая часть - 38% автоматика и сигнализация - 39% К=(0,77*1,3+0,23)=1,231; | К2=1,231 ;
|  | Индекс на 01.01. 2001 г. г. к ценам на 01.01.1995 г. = 7,71; | К3=7,71 Письмо Госстроя России №АШ-9/10 от 04.01.2001г.;
|  | Стадийность проектирования; | Ки1=0,4 ;
|  | Принципиальные технические решения, технико-экономический анализ; | 20%; | 1 943,76
|  | Технологическая часть; | 38%; | 3 693,14
|  | Автоматика и сигнализация; | 39%; | 3 790,33
|  | Сметная документация; | 3%; | 291.56
|  | Итого "Коэфф. относительной стоимости" | Котн=100%
Раздел 3. Опоры КД
18 | Стальные опоры радиовещательной и связной радиостанции высотой от 12 до 250 м (Опора ТО1), 5,34(1 м по высоте опоры) | СБЦП "Объекты связи (2010)" табл.18 п.1 (СБЦП02-18-1) | ((58040+398*(0.4*12+0.6*0.5*12))*0,7)*0,6*0,8*0,4056 ((A+B*(0.4*X1+0.6*0.5*X1))*Кпониж)*К4*К6*Котн | 8 365,40
|  | Коэффициент относительной стоимости с учетом сейсмичности 9 баллов для разделов КР=12%*1,3=15,6%; | К3= ;
|  | Стадийность проектирования; | К4=0,6 ;
|  | Привязка типовой или повторно применяемой проектной документации с внесением изменений в подземную и надземную часть здания (до 0,8); | К6=0,8 п.3.2 МУ 2010;
|  | Смета на строительство при исключении разделов (АР,электроснабжение,водоснабжение,водоотведение,отопление,вентиляция, кондиционирование,связь, газоснабжение, ТХ, мероприятия по обеспечению доступа инвалидов)=8%:92%*34%=2,96%; | К1= ;
|  | Пояснительная записка; | 2%; | 412.5
|  | Схема планировочной организации земельного участка; | 2%; | 412.5
|  | Конструктивные и объемно-планировочные решения; | 15,6%; | 3 217,46
|  | Проект организация строительства; | 3%; | 618.74
|  | Охрана окружающей среды (ООС); | 9%; | 1 856,23
|  | Мероприятия по обеспечению пожарной безопасности; | 6%; | 1 237,49
|  | Смета на строительство; | 2,96%; | 610.49
|  | Итого "Коэфф. относительной стоимости" | Котн=40,56%
19 | Стальные опоры радиовещательной и связной радиостанции высотой от 12 до 250 м (Опора ТО2), 5,82(1 м по высоте опоры) | СБЦП "Объекты связи (2010)" табл.18 п.1 (СБЦП02-18-1) | ((58040+398*(0.4*12+0.6*0.5*12))*0,7)*0,6*0,8*0,4056 ((A+B*(0.4*X1+0.6*0.5*X1))*Кпониж)*К4*К6*Котн | 8 365,40
|  | Коэффициент относительной стоимости с учетом сейсмичности 9 баллов для разделов КР=12%*1,3=15,6%; | К3= ;
|  | Стадийность проектирования; | К4=0,6 ;
|  | Привязка типовой или повторно применяемой проектной документации с внесением изменений в подземную и надземную часть здания (до 0,8); | К6=0,8 п.3.2 МУ 2010;
|  | Смета на строительство при исключении разделов (АР,электроснабжение,водоснабжение,водоотведение,отопление,вентиляция, кондиционирование,связь, газоснабжение, ТХ, мероприятия по обеспечению доступа инвалидов)=8%:92%*34%=2,96%; | К1= ;
|  | Пояснительная записка; | 2%; | 412.5
|  | Схема планировочной организации земельного участка; | 2%; | 412.5
|  | Конструктивные и объемно-планировочные решения; | 15,6%; | 3 217,46
|  | Проект организация строительства; | 3%; | 618.74
|  | Охрана окружающей среды (ООС); | 9%; | 1 856,23
|  | Мероприятия по обеспечению пожарной безопасности; | 6%; | 1 237,49
|  | Смета на строительство; | 2,96%; | 610.49
|  | Итого "Коэфф. относительной стоимости" | Котн=40,56%
20 | Стальные опоры радиовещательной и связной радиостанции высотой от 12 до 250 м (Опора ТО3), 14(1 м по высоте опоры) | СБЦП "Объекты связи (2010)" табл.18 п.1 (СБЦП02-18-1) | (58040+398*14)*0,6*0,8*0,4056 (A+B*X)*К4*К6*Котн | 12 384,49
|  | Коэффициент относительной стоимости с учетом сейсмичности 9 баллов для разделов КР=12%*1,3=15,6%; | К3= ;
|  | Стадийность проектирования; | К4=0,6 ;
|  | Привязка типовой или повторно применяемой проектной документации с внесением изменений в подземную и надземную часть здания (до 0,8); | К6=0,8 п.3.2 МУ 2010;
|  | Смета на строительство при исключении разделов (АР,электроснабжение,водоснабжение,водоотведение,отопление,вентиляция, кондиционирование,связь, газоснабжение, ТХ, мероприятия по обеспечению доступа инвалидов)=8%:92%*34%=2,96%; | К1= ;
|  | Пояснительная записка; | 2%; | 610.68
|  | Схема планировочной организации земельного участка; | 2%; | 610.68
|  | Конструктивные и объемно-планировочные решения; | 15,6%; | 4 763,27
|  | Проект организация строительства; | 3%; | 916.01
|  | Охрана окружающей среды (ООС); | 9%; | 2 748,04
|  | Мероприятия по обеспечению пожарной безопасности; | 6%; | 1 832,03
|  | Смета на строительство; | 2,96%; | 903.8
|  | Итого "Коэфф. относительной стоимости" | Котн=40,56%
21 | Стальные опоры радиовещательной и связной радиостанции высотой от 12 до 250 м (Опора ТО4), 14,8(1 м по высоте опоры) | СБЦП "Объекты связи (2010)" табл.18 п.1 (СБЦП02-18-1) | (58040+398*14,8)*0,6*0,8*0,4056 (A+B*X)*К4*К6*Котн | 12 446,48
|  | Коэффициент относительной стоимости с учетом сейсмичности 9 баллов для разделов КР=12%*1,3=15,6%; | К3= ;
|  | Стадийность проектирования; | К4=0,6 ;
|  | Привязка типовой или повторно применяемой проектной документации с внесением изменений в подземную и надземную часть здания (до 0,8); | К6=0,8 п.3.2 МУ 2010;
|  | Смета на строительство при исключении разделов (АР,электроснабжение,водоснабжение,водоотведение,отопление,вентиляция, кондиционирование,связь, газоснабжение, ТХ, мероприятия по обеспечению доступа инвалидов)=8%:92%*34%=2,96%; | К1= ;
|  | Пояснительная записка; | 2%; | 613.73
|  | Схема планировочной организации земельного участка; | 2%; | 613.73
|  | Конструктивные и объемно-планировочные решения; | 15,6%; | 4 787,11
|  | Проект организация строительства; | 3%; | 920.6
|  | Охрана окружающей среды (ООС); | 9%; | 2 761,79
|  | Мероприятия по обеспечению пожарной безопасности; | 6%; | 1 841,20
|  | Смета на строительство; | 2,96%; | 908.32
|  | Итого "Коэфф. относительной стоимости" | Котн=40,56%
22 | Стальные опоры радиовещательной и связной радиостанции высотой от 12 до 250 м (Опора ТО5), 10,8(1 м по высоте опоры) | СБЦП "Объекты связи (2010)" табл.18 п.1 (СБЦП02-18-1) | (58040+398*(0.4*12+0.6*10,8))*0,6*0,8*0,4056 (A+B*(0.4*X1+0.6*X))*К4*К6*Котн | 12 173,73
|  | Коэффициент относительной стоимости с учетом сейсмичности 9 баллов для разделов КР=12%*1,3=15,6%; | К3= ;
|  | Стадийность проектирования; | К4=0,6 ;
|  | Привязка типовой или повторно применяемой проектной документации с внесением изменений в подземную и надземную часть здания (до 0,8); | К6=0,8 п.3.2 МУ 2010;
|  | Смета на строительство при исключении разделов (АР,электроснабжение,водоснабжение,водоотведение,отопление,вентиляция, кондиционирование,связь, газоснабжение, ТХ, мероприятия по обеспечению доступа инвалидов)=8%:92%*34%=2,96%; | К1= ;
|  | Пояснительная записка; | 2%; | 600.28
|  | Схема планировочной организации земельного участка; | 2%; | 600.28
|  | Конструктивные и объемно-планировочные решения; | 15,6%; | 4 682,20
|  | Проект организация строительства; | 3%; | 900.42
|  | Охрана окружающей среды (ООС); | 9%; | 2 701,27
|  | Мероприятия по обеспечению пожарной безопасности; | 6%; | 1 800,85
|  | Смета на строительство; | 2,96%; | 888.42
|  | Итого "Коэфф. относительной стоимости" | Котн=40,56%
23 | Стальные опоры радиовещательной и связной радиостанции высотой от 12 до 250 м (Опора ТО6), 15,9(1 м по высоте опоры) | СБЦП "Объекты связи (2010)" табл.18 п.1 (СБЦП02-18-1) | (58040+398*15,9)*0,6*0,8*0,4056 (A+B*X)*К4*К6*Котн | 12 531,72
|  | Коэффициент относительной стоимости с учетом сейсмичности 9 баллов для разделов КР=12%*1,3=15,6%; | К3= ;
|  | Стадийность проектирования; | К4=0,6 ;
|  | Привязка типовой или повторно применяемой проектной документации с внесением изменений в подземную и надземную часть здания (до 0,8); | К6=0,8 п.3.2 МУ 2010;
|  | Смета на строительство при исключении разделов (АР,электроснабжение,водоснабжение,водоотведение,отопление,вентиляция, кондиционирование,связь, газоснабжение, ТХ, мероприятия по обеспечению доступа инвалидов)=8%:92%*34%=2,96%; | К1= ;
|  | Пояснительная записка; | 2%; | 617.93
|  | Схема планировочной организации земельного участка; | 2%; | 617.93
|  | Конструктивные и объемно-планировочные решения; | 15,6%; | 4 819,89
|  | Проект организация строительства; | 3%; | 926.9
|  | Охрана окружающей среды (ООС); | 9%; | 2 780,71
|  | Мероприятия по обеспечению пожарной безопасности; | 6%; | 1 853,80
|  | Смета на строительство; | 2,96%; | 914.54
|  | Итого "Коэфф. относительной стоимости" | Котн=40,56%
24 | Стальные опоры радиовещательной и связной радиостанции высотой от 12 до 250 м (Опора ТО7), 14,45(1 м по высоте опоры) | СБЦП "Объекты связи (2010)" табл.18 п.1 (СБЦП02-18-1) | (58040+398*14,45)*0,6*0,8*0,4056 (A+B*X)*К4*К6*Котн | 12 419,36
|  | Коэффициент относительной стоимости с учетом сейсмичности 9 баллов для разделов КР=12%*1,3=15,6%; | К3= ;
|  | Стадийность проектирования; | К4=0,6 ;
|  | Привязка типовой или повторно применяемой проектной документации с внесением изменений в подземную и надземную часть здания (до 0,8); | К6=0,8 п.3.2 МУ 2010;
|  | Смета на строительство при исключении разделов (АР,электроснабжение,водоснабжение,водоотведение,отопление,вентиляция, кондиционирование,связь, газоснабжение, ТХ, мероприятия по обеспечению доступа инвалидов)=8%:92%*34%=2,96%; | К1= ;
|  | Пояснительная записка; | 2%; | 612.39
|  | Схема планировочной организации земельного участка; | 2%; | 612.39
|  | Конструктивные и объемно-планировочные решения; | 15,6%; | 4 776,68
|  | Проект организация строительства; | 3%; | 918.59
|  | Охрана окружающей среды (ООС); | 9%; | 2 755,78
|  | Мероприятия по обеспечению пожарной безопасности; | 6%; | 1 837,18
|  | Смета на строительство; | 2,96%; | 906.34
|  | Итого "Коэфф. относительной стоимости" | Котн=40,56%
25 | Стальные опоры радиовещательной и связной радиостанции высотой от 12 до 250 м (Опора ТО8), 22,05(1 м по высоте опоры) | СБЦП "Объекты связи (2010)" табл.18 п.1 (СБЦП02-18-1) | (58040+398*22,05)*0,6*0,8*0,4056 (A+B*X)*К4*К6*Котн | 13 008,25
|  | Коэффициент относительной стоимости с учетом сейсмичности 9 баллов для разделов КР=12%*1,3=15,6%; | К3= ;
|  | Стадийность проектирования; | К4=0,6 ;
|  | Привязка типовой или повторно применяемой проектной документации с внесением изменений в подземную и надземную часть здания (до 0,8); | К6=0,8 п.3.2 МУ 2010;
|  | Смета на строительство при исключении разделов (АР,электроснабжение,водоснабжение,водоотведение,отопление,вентиляция, кондиционирование,связь, газоснабжение, ТХ, мероприятия по обеспечению доступа инвалидов)=8%:92%*34%=2,96%; | К1= ;
|  | Пояснительная записка; | 2%; | 641.43
|  | Схема планировочной организации земельного участка; | 2%; | 641.43
|  | Конструктивные и объемно-планировочные решения; | 15,6%; | 5 003,17
|  | Проект организация строительства; | 3%; | 962.15
|  | Охрана окружающей среды (ООС); | 9%; | 2 886,45
|  | Мероприятия по обеспечению пожарной безопасности; | 6%; | 1 924,30
|  | Смета на строительство; | 2,96%; | 949.32
|  | Итого "Коэфф. относительной стоимости" | Котн=40,56%
26 | Стальные опоры радиовещательной и связной радиостанции высотой от 12 до 250 м (Опора ТО9), 19,4(1 м по высоте опоры) | СБЦП "Объекты связи (2010)" табл.18 п.1 (СБЦП02-18-1) | (58040+398*19,4)*0,6*0,8*0,4056 (A+B*X)*К4*К6*Котн | 12 802,92
|  | Коэффициент относительной стоимости с учетом сейсмичности 9 баллов для разделов КР=12%*1,3=15,6%; | К3= ;
|  | Стадийность проектирования; | К4=0,6 ;
|  | Привязка типовой или повторно применяемой проектной документации с внесением изменений в подземную и надземную часть здания (до 0,8); | К6=0,8 п.3.2 МУ 2010;
|  | Смета на строительство при исключении разделов (АР,электроснабжение,водоснабжение,водоотведение,отопление,вентиляция, кондиционирование,связь, газоснабжение, ТХ, мероприятия по обеспечению доступа инвалидов)=8%:92%*34%=2,96%; | К1= ;
|  | Пояснительная записка; | 2%; | 631.31
|  | Схема планировочной организации земельного участка; | 2%; | 631.31
|  | Конструктивные и объемно-планировочные решения; | 15,6%; | 4 924,20
|  | Проект организация строительства; | 3%; | 946.96
|  | Охрана окружающей среды (ООС); | 9%; | 2 840,88
|  | Мероприятия по обеспечению пожарной безопасности; | 6%; | 1 893,92
|  | Смета на строительство; | 2,96%; | 934.34
|  | Итого "Коэфф. относительной стоимости" | Котн=40,56%
27 | Установка промышленного телевизионного оборудования в готовом здании с числом камер от 2 до 12.Система охранного телевидения. Видеонаблюдение наружное., 16(1 камера) | СБЦП "Объекты связи (2010)" табл.20 п.7 (СБЦП02-20-7) | (36610+4570*16)*1,1*1,006*0,5 (A+B*X)*К2*К4*К3 | 60 713,61
|  | Проектирование наружных установок промышленного телевизионного оборудования на территории объекта; | К2=1,1 ТЧ п.2.45;
|  | Сейсмичность 9 баллов (п. 3.7 МУ) для раздела связь- 2% К=(0,02*1,3+0,98)=1,006; | К4=1,006 ;
|  | Стадийность проектирования | К3=0,5
28 | Освещение памятников, архитектурных сооружений малых форм (в том числе рекламных и информационных щитов) Охранное освещение опор, 1(объект) | СБЦП "Коммунальные инженерные сети и сооружения (2012)" табл.3 п.3 (СБЦП07-3-3) | (19082*1)*1,021*0,4 (A*X)*К4*Ки1 | 7 793,09
|  | Сейсмичность 9 баллов (п. 3.7 МУ) для раздела электроснабжение- 7% К=(0,07*1,3+0,93)=1,021; | К4=1,021 ;
|  | Стадийность проектирования | Ки1=0,4
29 | Освещение памятников, архитектурных сооружений малых форм (в том числе рекламных и информационных щитов) Охранное освещение опор, 8(объект) | СБЦП "Коммунальные инженерные сети и сооружения (2012)" табл.3 п.3 (СБЦП07-3-3) | (19082*8)*1,021*0,2*0,4 (A*X)*К4*К1*Ки1 | 12 468,94
|  | Сейсмичность 9 баллов (п. 3.7 МУ) для раздела электроснабжение- 7% К=(0,07*1,3+0,93)=1,021; | К4=1,021 ;
|  | Коэффициент 0,2 на каждую последующую опору; | К1=0,2 МУ п. 3.2;
|  | Стадийность проектирования | Ки1=0,4
30 | Установки периметральной охранной сигнализации при протяженности: 0.6-0.8 км, 1(объект) | СБЦ "Системы противопожарной и охранной защиты (1999)" табл.6 п.4 (СБЦ1-6-4) | (2000*1)*1,201*1,6*7,71*0,4 (A*X)*К4*К1*К3*Ки1 | 11 852,43
|  | Сейсмичность 9 баллов (п. 3.7 МУ) для раздела автоматика и сигнализация - 67% К=(0,67*1,3+0,33)=1,201; | К4=1,201 ;
|  | Горный рельеф; | К1=1,6 Примеч. 2 к табл.6;
|  | Индекс на 01.01. 2001 г. г. к ценам на 01.01.1995 г. = 7,71; | К3=7,71 Письмо Госстроя России №АШ-9/10 от 04.01.2001г.;
|  | Стадийность проектирования; | Ки1=0,4 ;
|  | Принципиальные технические решения, технико-экономический анализ; | 30%; | 3 555,73
|  | Автоматика и сигнализация; | 67%; | 7 941,13
|  | Сметная документация; | 3%; | 355.57
|  | Итого "Коэфф. относительной стоимости" | Котн=100%
Раздел 4. Фундамент ФТ-1
31 | Свод, перекрытие, опора, фундамент или другой несущий элемент при размере основного параметра: до 2 м ( Размер фундамента 1,8х 1,8 м), 1(элемент конструкции) | СБЦ "Промышленные печи, сушила, дымовые и вентиляционные трубы, конструкции тепловой изоляции и антикоррозионной защиты (2004)" табл.42 п.4 (СБЦ62-42-4) | (4650*1)*1,06*1,3*1,3*0,4 (A*X)*К1*К2*К3*Ки1 | 3 332,00
|  | Сметная часть - 6% (ценообразующий к-т); | К1=1,06 п.1.5 ОП;
|  | Армированные конструкции (ценообразующий к-т); | К2=1,3 Примечание 1 к табл 42;
|  | Сейсмичность 9 баллов К=1.3; | К3=1,3 МУ п.3.7;
|  | Стадийность проектирования | Ки1=0,4
32 | Свод, перекрытие, опора, фундамент или другой несущий элемент при размере основного параметра: до 2 м ( Размер фундамента 1,8х 1,8 м), 5(элемент конструкции) | СБЦ "Промышленные печи, сушила, дымовые и вентиляционные трубы, конструкции тепловой изоляции и антикоррозионной защиты (2004)" табл.42 п.4 (СБЦ62-42-4) | (4650*5)*1,06*1,3*1,3*0,2*0,4 (A*X)*К1*К2*К3*К4*Ки1 | 3 332,00
|  | Сметная часть - 6% (ценообразующий к-т); | К1=1,06 п.1.5 ОП;
|  | Армированные конструкции (ценообразующий к-т); | К2=1,3 Примечание 1 к табл 42;
|  | Сейсмичность 9 баллов К=1.3; | К3=1,3 МУ п.3.7;
|  | Привязка типового решения; | К4=0,2 МУ п.3.2;
|  | Стадийность проектирования | Ки1=0,4
Раздел 5. Фундамент ФТ-2
33 | Свод, перекрытие, опора, фундамент или другой несущий элемент при размере основного параметра: свыше 2 до 5 м (Размер фундамента 2,1х2,1 м), 1(элемент конструкции) | СБЦ "Промышленные печи, сушила, дымовые и вентиляционные трубы, конструкции тепловой изоляции и антикоррозионной защиты (2004)" табл.42 п.5 (СБЦ62-42-5) | (8910*1)*1,06*1,3*1,3*0,4 (A*X)*К1*К2*К3*Ки1 | 6 384,55
|  | Сметная часть - 6% (ценообразующий к-т); | К1=1,06 п.1.5 ОП;
|  | Армированные конструкции (ценообразующий к-т); | К2=1,3 Примечание 1 к табл 42;
|  | Сейсмичность 9 баллов К=1.3; | К3=1,3 МУ п.3.7;
|  | Стадийность проектирования | Ки1=0,4
34 | Свод, перекрытие, опора, фундамент или другой несущий элемент при размере основного параметра: свыше 2 до 5 м (Размер фундамента 2,1х2,1 м), 3(элемент конструкции) | СБЦ "Промышленные печи, сушила, дымовые и вентиляционные трубы, конструкции тепловой изоляции и антикоррозионной защиты (2004)" табл.42 п.5 (СБЦ62-42-5) | (8910*3)*1,06*1,3*1,3*0,2*0,4 (A*X)*К1*К2*К3*К4*Ки1 | 3 830,73
|  | Сметная часть - 6% (ценообразующий к-т); | К1=1,06 п.1.5 ОП;
|  | Армированные конструкции (ценообразующий к-т); | К2=1,3 Примечание 1 к табл 42;
|  | Сейсмичность 9 баллов К=1.3; | К3=1,3 МУ п.3.7;
|  | Привязка типового решения; | К4=0,2 МУ п.3.2;
|  | Стадийность проектирования | Ки1=0,4
Раздел 6. Фундамент ФТ-3
35 | Свод, перекрытие, опора, фундамент или другой несущий элемент при размере основного параметра: до 2 м ( Размер фундамента 1,8х 1,8 м), 1(элемент конструкции) | СБЦ "Промышленные печи, сушила, дымовые и вентиляционные трубы, конструкции тепловой изоляции и антикоррозионной защиты (2004)" табл.42 п.4 (СБЦ62-42-4) | (4650*1)*1,06*1,3*1,3*0,4 (A*X)*К1*К2*К3*Ки1 | 3 332,00
|  | Сметная часть - 6% (ценообразующий к-т); | К1=1,06 п.1.5 ОП;
|  | Армированные конструкции (ценообразующий к-т); | К2=1,3 Примечание 1 к табл 42;
|  | Сейсмичность 9 баллов К=1.3; | К3=1,3 МУ п.3.7;
|  | Стадийность проектирования | Ки1=0,4
36 | Свод, перекрытие, опора, фундамент или другой несущий элемент при размере основного параметра: до 2 м ( Размер фундамента 1,8х 1,8 м), 1(элемент конструкции) | СБЦ "Промышленные печи, сушила, дымовые и вентиляционные трубы, конструкции тепловой изоляции и антикоррозионной защиты (2004)" табл.42 п.4 (СБЦ62-42-4) | (4650*1)*1,06*1,3*1,3*0,2*0,4 (A*X)*К1*К2*К3*К4*Ки1 | 666.4
|  | Сметная часть - 6% (ценообразующий к-т); | К1=1,06 п.1.5 ОП;
|  | Армированные конструкции (ценообразующий к-т); | К2=1,3 Примечание 1 к табл 42;
|  | Сейсмичность 9 баллов К=1.3; | К3=1,3 МУ п.3.7;
|  | Привязка типового решения; | К4=0,2 МУ п.3.2;
|  | Стадийность проектирования | Ки1=0,4
Раздел 7. Фундамент ФТ-4
37 | Свод, перекрытие, опора, фундамент или другой несущий элемент при размере основного параметра: до 2 м ( Размер фундамента 1,5х 1,5 м), 1(элемент конструкции) | СБЦ "Промышленные печи, сушила, дымовые и вентиляционные трубы, конструкции тепловой изоляции и антикоррозионной защиты (2004)" табл.42 п.4 (СБЦ62-42-4) | (4650*1)*1,06*1,3*1,3*0,4 (A*X)*К1*К2*К3*Ки1 | 3 332,00
|  | Сметная часть - 6% (ценообразующий к-т); | К1=1,06 п.1.5 ОП;
|  | Армированные конструкции (ценообразующий к-т); | К2=1,3 Примечание 1 к табл 42;
|  | Сейсмичность 9 баллов К=1.3; | К3=1,3 МУ п.3.7;
|  | Стадийность проектирования | Ки1=0,4
38 | Свод, перекрытие, опора, фундамент или другой несущий элемент при размере основного параметра: до 2 м ( Размер фундамента 1,5х 1,5 м), 1(элемент конструкции) | СБЦ "Промышленные печи, сушила, дымовые и вентиляционные трубы, конструкции тепловой изоляции и антикоррозионной защиты (2004)" табл.42 п.4 (СБЦ62-42-4) | (4650*1)*1,06*1,3*1,3*0,2*0,4 (A*X)*К1*К2*К3*К4*Ки1 | 666.4
|  | Сметная часть - 6% (ценообразующий к-т); | К1=1,06 п.1.5 ОП;
|  | Армированные конструкции (ценообразующий к-т); | К2=1,3 Примечание 1 к табл 42;
|  | Сейсмичность 9 баллов К=1.3; | К3=1,3 МУ п.3.7;
|  | Привязка типового решения; | К4=0,2 МУ п.3.2;
|  | Стадийность проектирования | Ки1=0,4
Раздел 8. Сети электроснабжения
39 | Кабельные линии напряжением до 35 кВ с интервалами протяженности: до 100 м (Кабельные линии напряжением 0,4 кВ питания НСКД), 1(объект) | СБЦП "Коммунальные инженерные сети и сооружения (2012)" табл.17 п.1 (СБЦП07-17-1) | (11960*1)*1,191*0,4 (A*X)*К1*Ки1 | 5 697,74
|  | Сейсмичность 9 баллов для 63,5% разделов (ТХ- 24,5%, КР=27,5%, искусств. соор.=1,5%, электроснаб.=10%); К= (0,635*1,3+0,365)=1,191; | К1=1,191 МУ п. 3.7;
|  | Стадийность проектирования; | Ки1=0,4 ;
|  | Пояснительная записка; | 2%; | 113.95
|  | Проект полосы отвода; | 2%; | 113.95
|  | Здания и сооружения, входящие в инфраструктуру объекта; | 6%; | 341.86
|  | Проект организации строительства; | 2%; | 113.95
|  | Проект организации работ по сносу (демонтажу); | 1%; | 56.98
|  | Мероприятия по охране окружающей среды; | 9%; | 512.8
|  | Мероприятия по обеспечению пожарной безопасности; | 3%; | 170.93
|  | Смета на строительство; | 5%; | 284.89
|  | Раздел «Технологические конструктивные решения линейного объекта. Искусственные сооружения (инженерное обустройство, сети)» - Технологические решения; | 24,5%; | 1 395,95
|  | Раздел «Технологические конструктивные решения линейного объекта. Искусственные сооружения (инженерное обустройство, сети)» - Конструктивные решения; | 27,5%; | 1 566,88
|  | Раздел «Технологические конструктивные решения линейного объекта. Искусственные сооружения (инженерное обустройство, сети)» - Искусственные сооружения; | 1,5%; | 85.47
|  | Раздел «Технологические конструктивные решения линейного объекта. Искусственные сооружения (инженерное обустройство, сети)» - Обустройство; | 2,5%; | 142.44
|  | Раздел «Технологические конструктивные решения линейного объекта. Искусственные сооружения (инженерное обустройство, сети)» - Электроснабжение; | 10%; | 569.77
|  | Раздел «Технологические конструктивные решения линейного объекта. Искусственные сооружения (инженерное обустройство, сети)» - Водоснабжение и водоотведение; | 2,5%; | 142.44
|  | Раздел «Технологические конструктивные решения линейного объекта. Искусственные сооружения (инженерное обустройство, сети)» - Связь, сигнализация, АСУ; | 1,5%; | 85.47
|  | Итого "Коэфф. относительной стоимости" | Котн=100%
40 | Кабельные линии напряжением до 35 кВ с интервалами протяженности: до 100 м (Кабельные линии напряжением 0,4 кВ питания ВСКД), 2(объект) | СБЦП "Коммунальные инженерные сети и сооружения (2012)" табл.17 п.1 (СБЦП07-17-1) | (11960*2)*1,191*0,4 (A*X)*К1*Ки1 | 11 395,49
|  | Сейсмичность 9 баллов для 63,5% разделов (ТХ- 24,5%, КР=27,5%, искусств. соор.=1,5%, электроснаб.=10%); К= (0,635*1,3+0,365)=1,191; | К1=1,191 МУ п. 3.7;
|  | Стадийность проектирования; | Ки1=0,4 ;
|  | Пояснительная записка; | 2%; | 227.91
|  | Проект полосы отвода; | 2%; | 227.91
|  | Здания и сооружения, входящие в инфраструктуру объекта; | 6%; | 683.73
|  | Проект организации строительства; | 2%; | 227.91
|  | Проект организации работ по сносу (демонтажу); | 1%; | 113.95
|  | Мероприятия по охране окружающей среды; | 9%; | 1 025,59
|  | Мероприятия по обеспечению пожарной безопасности; | 3%; | 341.86
|  | Смета на строительство; | 5%; | 569.77
|  | Раздел «Технологические конструктивные решения линейного объекта. Искусственные сооружения (инженерное обустройство, сети)» - Технологические решения; | 24,5%; | 2 791,90
|  | Раздел «Технологические конструктивные решения линейного объекта. Искусственные сооружения (инженерное обустройство, сети)» - Конструктивные решения; | 27,5%; | 3 133,76
|  | Раздел «Технологические конструктивные решения линейного объекта. Искусственные сооружения (инженерное обустройство, сети)» - Искусственные сооружения; | 1,5%; | 170.93
|  | Раздел «Технологические конструктивные решения линейного объекта. Искусственные сооружения (инженерное обустройство, сети)» - Обустройство; | 2,5%; | 284.89
|  | Раздел «Технологические конструктивные решения линейного объекта. Искусственные сооружения (инженерное обустройство, сети)» - Электроснабжение; | 10%; | 1 139,55
|  | Раздел «Технологические конструктивные решения линейного объекта. Искусственные сооружения (инженерное обустройство, сети)» - Водоснабжение и водоотведение; | 2,5%; | 284.89
|  | Раздел «Технологические конструктивные решения линейного объекта. Искусственные сооружения (инженерное обустройство, сети)» - Связь, сигнализация, АСУ; | 1,5%; | 170.93
|  | Итого "Коэфф. относительной стоимости" | Котн=100%
41 | Трансформаторные подстанции напряжением 6-20/0,4 кВ: закрытая двухтрансформаторная с распределительным устройством высокого напряжения, мощностью до 2х630 кВ•А и количеством ячеек до 6 (КТП-14), 1(1 подстанция) | СБЦП "Коммунальные инженерные сети и сооружения (2012)" табл.37 п.4 (СБЦП07-37-4) | (68380*1)*1,111*0,5 (A*X)*К2*К1 | 37 985,09
|  | Сейсмичность 9 баллов для 37% разделов (Электроснабж=7%, ТХ-30%); К= (0,37*1,3+0,63)=1,111; | К2=1,111 МУ п. 3.7;
|  | Стадийность проектирования; | К1=0,5 ;
|  | Пояснительная записка; | 2%; | 759.7
|  | Схема планировочной организации земельного участка; | 2%; | 759.7
|  | Архитектурные решения; | 5%; | 1 899,25
|  | Конструктивные и объемно-планировочные решения; | 11%; | 4 178,36
|  | Раздел "Инженерное оборудование, сети, инженерно-технические мероприятия, технологические решения": Система электроснабжения; | 7%; | 2 658,96
|  | Раздел «Технологические конструктивные решения линейного объекта. Искусственные сооружения (инженерное обустройство, сети)» - Система водоснабжения; | 2%; | 759.7
|  | Раздел «Технологические конструктивные решения линейного объекта. Искусственные сооружения (инженерное обустройство, сети)» - Система водоотведения; | 2%; | 759.7
|  | Раздел "Инженерное оборудование, сети, инженерно-технические мероприятия, технологические решения": Отопление, вентиляция и кондиционирование воздуха; | 6%; | 2 279,11
|  | Раздел "Инженерное оборудование, сети, инженерно-технические мероприятия, технологические решения": Сети связи; | 2%; | 759.7
|  | Раздел "Инженерное оборудование, сети, инженерно-технические мероприятия, технологические решения": Система газоснабжения; | 1%; | 379.85
|  | Раздел "Инженерное оборудование, сети, инженерно-технические мероприятия, технологические решения": Технологические решения; | 30%; | 11 395,53
|  | Проект организации строительства; | 3%; | 1 139,55
|  | Мероприятия по охране окружающей среды; | 8%; | 3 038,81
|  | Мероприятия по обеспечению пожарной безопасности; | 6%; | 2 279,11
|  | Мероприятия по обеспечению доступа инвалидов; | 1%; | 379.85
|  | Мероприятия по обеспечению соблюдения требований энергетической эффективности и требований оснащенности зданий, строений и сооружений приборами учета используемых энергетических ресурсов; | 5%; | 1 899,25
|  | Смета на строительство; | 7%; | 2 658,96
|  | Итого "Коэфф. относительной стоимости" | Котн=100%
Раздел 9. Сети связи
42 | Прокладка бронированного кабеля связи в земле, протяженностью:свыше 500 до 1000 м, 690(м) | СБЦП "Коммунальные инженерные сети и сооружения (2012)" табл.1 п.44 (СБЦП07-1-44) | (21000+62*690)*1,191*0,4 (A+B*X)*К2*Ки1 | 30 384,79
|  | Сейсмичность 9 баллов для 63,5% разделов (ТХ- 24,5%, КР=27,5%, искусств. соор.=1,5%, электроснаб.=10%); К= (0,635*1,3+0,365)=1,191; | К2=1,191 МУ п. 3.7;
|  | Стадийность проектирования; | Ки1=0,4 ;
|  | Пояснительная записка; | 2%; | 607.7
|  | Проект полосы отвода; | 2%; | 607.7
|  | Здания и сооружения, входящие в инфраструктуру объекта; | 6%; | 1 823,09
|  | Проект организации строительства; | 2%; | 607.7
|  | Проект организации работ по сносу (демонтажу); | 1%; | 303.85
|  | Мероприятия по охране окружающей среды; | 9%; | 2 734,63
|  | Мероприятия по обеспечению пожарной безопасности; | 3%; | 911.54
|  | Смета на строительство; | 5%; | 1 519,24
|  | Раздел «Технологические конструктивные решения линейного объекта. Искусственные сооружения (инженерное обустройство, сети)» - Технологические решения; | 24,5%; | 7 444,27
|  | Раздел «Технологические конструктивные решения линейного объекта. Искусственные сооружения (инженерное обустройство, сети)» - Конструктивные решения; | 27,5%; | 8 355,82
|  | Раздел «Технологические конструктивные решения линейного объекта. Искусственные сооружения (инженерное обустройство, сети)» - Искусственные сооружения; | 1,5%; | 455.77
|  | Раздел «Технологические конструктивные решения линейного объекта. Искусственные сооружения (инженерное обустройство, сети)» - Обустройство; | 2,5%; | 759.62
|  | Раздел «Технологические конструктивные решения линейного объекта. Искусственные сооружения (инженерное обустройство, сети)» - Электроснабжение; | 10%; | 3 038,48
|  | Раздел «Технологические конструктивные решения линейного объекта. Искусственные сооружения (инженерное обустройство, сети)» - Водоснабжение и водоотведение; | 2,5%; | 759.62
|  | Раздел «Технологические конструктивные решения линейного объекта. Искусственные сооружения (инженерное обустройство, сети)» - Связь, сигнализация, АСУ; | 1,5%; | 455.77
|  | Итого "Коэфф. относительной стоимости" | Котн=100%
Раздел 10. Инжзащита
43 | Удерживающие сооружения на оползнеопасных и оползневых склонах и откосах при площади вертикального сечения сползающего массива недостаточно устойчивых или неустойчивых грунтов:до 0,3 тыс.м2, 0,23(тыс.м2) | СБЦП "Заглубленные сооружения и конструкции, водопонижение, противооползневые сооружения и мероприятия (2015)" табл.1 п.28 (СБЦП15-1-28) | (149910+356820*(0.4*0,3+0.6*0,23))*1,021*0,3 (A+B*(0.4*X1+0.6*X))*К2*К1 | 74 115,28
|  | Относительная стоимость с учетом сейсмичности 9 баллов К=1,3 (МУ 2009 п. 3.7) для разделов: (Конструктивные решения-7%) Итого общий коэффициент относительной стоимости К=(0,07*1,3+0,93)=1,021; | К2=1,021 ;
|  | Стадийность проектирования; | К1=0,3 ;
|  | Пояснительная записка; | 2%; | 1 482,31
|  | Схема планировочной организации земельного участка; | 4%; | 2 964,61
|  | Архитектурные решения; | 7%; | 5 188,07
|  | Конструктивные и объемно-планировочные решения; | 7%; | 5 188,07
|  | Инженерное оборудование, сети инженерно-технические мероприятия, технологические решения: Технологические решения; | 49%; | 36 316,49
|  | Инженерное оборудование, сети инженерно-технические мероприятия, технологические решения: Электроснабжение, автоматика, связь, сигнализация; | 12%; | 8 893,83
|  | Проект организация строительства (ПОС); | 4%; | 2 964,61
|  | Охрана окружающей среды (ООС); | 8%; | 5 929,22
|  | Мероприятия по обеспечению пожарной безопасности; | 2%; | 1 482,31
|  | Смета на строительство; | 5%; | 3 705,76
|  | Итого "Коэфф. относительной стоимости" | Котн=100%
Раздел 11. ГО и ЧС
44 | Сб итм 01 - разработка раздела "ИТМ ГОЧС" проекта строительства условного объекта, 1(объект) | (СБЦ59-ТЧ-п.2) | (30500*1)*1,06*1,6 (A*X)*К1*К2 | 51 728,00
|  | Коэффициент, учитывающий суммарное количество источников возможных ЧС (природных и техногенных) - 4 (Кис) гл.1, таб.1; | К1=1,06 ;
|  | Коэффициентдля потенциально опасных объектов, гидротехнических сооружений, объектов воздушного, морского и речного транспорта коэффициент сложности (Ксл) устанавливается в пределах Прим. к табл.2 (Ценообразующий); | К2=1,6 ;
|  | Стадийность проектирования К=1 | К3=
ВСЕГО по смете
| Итого Поз. 1-44 |  |  | 933169.23
| Итого в уровне цен на 01.01.2001 г. |  |  | 933169.23
| Всего по смете в уровне цен на 01.01.2000 г. | Индекс на 01.01.2000 г. к ценам на 01.01.1995 г. по письму Госстроя России №АШ-3412/10-ЛС/08 от 07.10.1999г. = 6,46; Индекс на 1 квартал 2001 г. г. к ценам на 01.01.1995 г. по письму Госстроя России №АШ-9/10 от 04.01.2001г. = 7,71 | К= 7,71/6,46=1,19 | 784175.82
| Всего с учетом "ВСЕГО по смете в уровне цен на IV квартал 2020 г. | Индекс на IV квартал 2020 г. к ценам на 01.01.2001 по письму Минстроя РФ от 02.11.20 N 44016-ИФ/09 | К=4,47 | 4171266.46
Главный инженер проекта ______________ Н.В.Сермавбрин
Начальник отдела ____________________
Составил ___________________________ Т.А. Лосева
Проверил ___________________________ В.А. Нагулевич
Note on A2: Титул::<Индекс/ЛН локальной сметы> <Регистрационный номер локальной сметы>
Note on A5: Титул::<Наименование стройки>, <Наименование объекта>, <Наименование локальной сметы>, <Наименование очереди>
Note on B9: Титул::<подпись 240 значение>
Note on B11: Титул::<подпись 230 значение>
Note on A13: Титул::<Итого по расчету> <Единица измерения стомости>
Note on D15: Титул::<Единица измерения стомости>
Note on E15: Титул::<Единица измерения стомости>
Note on A16: ПИР::<Номер позиции по смете>
Note on B16: ПИР::<Наименование (текстовая часть) расценки>, <Расчет физ. объема>(<Ед. измерения по расценке>)<Пустой идентификатор>
Note on C16: ПИР::<Номера частей> (<Обоснование (код) позиции>)<Пустой идентификатор><Наименование коэффициентов>
Note on D16: ПИР::<Расчет стомости> <Расчет стомости - формула><Обоснование коэффициентов>
Note on E16: ПИР::<Стоимость><Стоимость КОС>
Note on A417: Хвост::______________ <подпись 360 значение>
Note on A418: Хвост::____________________ <подпись 390 значение>
Note on A419: Хвост::___________________________ <подпись 300 значение>
Note on A420: Хвост::___________________________ <подпись 310 значение>
Note on A422: Хвост::<Описание локальной сметы>

## 12-01-02 РД
Форма 2п
СМЕТА № 12-01-02
на проектные (изыскательские) работы
проектные работы стадии "Рабочая документация", Всесезонный туристско-рекреационный комплекс "Ведучи", Чеченская Республика. Пасажирская подвесная канатная дорога VL5
Наименование предприятия, здания, сооружения, стадии проектирования, этапа, вида проектных
Наименование проектной (изыскательской) организации:
ООО "Национальные канатные дороги"
Наименование организации заказчика:
АО "Курорты Северного Кавказа"
Составлена в уровне цен на 01.01.2001 с пересчетом по итогу сметы в уровень цен IV квартала 2020 г.
№ пп | Характеристика предприятия, здания, сооружения или вид работ | Номер частей, глав, таблиц, параграфов и пунктов указаний к разделу справочника базовых цен на проектные и изыскательские работы для строителей | Расчет стоимости: (a+bx)*Kj или (стоимость строительно-монтажных работ)*проц./ 100 или количество * цена, руб. | Стоимость работ, руб.
1 | 2 | 3 | 4 | 5
Раздел 1. Нижняя станция канатной дороги
1 | Стальные опоры радиорелейной и сотовых линий связи высотой от 12 до 125 м (Станция НСКД), 6(1 м по высоте опоры) | СБЦП "Объекты связи (2010)" табл.18 п.2 (СБЦП02-18-2) | (32070+424*6)*0,4*0,8*0,3523 (A+B*X)*К1*К5*Котн | 3 902,24
|  | Коэффициент относительной стоимости с учетом сейсмичности 9 баллов для разделов КР=16%*1,3=20,8%; | К2= ;
|  | Стадийность проектирования; | К1=0,4 ;
|  | Привязка типовой или повторно применяемой проектной документации с внесением изменений в подземную и надземную часть здания (до 0,8); | К5=0,8 п.3.2 МУ 2010;
|  | Смета на строительство при исключении разделов (АР,электроснабжение,водоснабжение,водоотведение,отопление,вентиляция, кондиционирование,связь, газоснабжение, ТХ, мероприятия по обеспечению доступа инвалидов)=8%:92%*28%=2,43%; | К4= ;
Пояснительная записка;
|  | Схема планировочной организации земельного участка; | 2%; | 221.53
|  | Конструктивные и объемно-планировочные решения; | 20,8%; | 2 303,91
Проект организация строительства;
Охрана окружающей среды (ООС);
|  | Мероприятия по обеспечению пожарной безопасности; | 10%; | 1 107,65
|  | Смета на строительство; | 2,43%; | 269.16
|  | Итого "Коэфф. относительной стоимости" | Котн=35,23%
2 | Платформы низкие пассажирские или грузовые площадью: до 1500 м2 (Площадка для посадки и высадки), 6,7(10 м2) | СБЦП "Железные дороги (2014)" табл.7 п.5-1 (СБЦП09-7-5-1) | ((48500+30*(0.4*150+0.6*0.5*150))*0,7)*1,183*0,6 ((A+B*(0.4*X1+0.6*0.5*X1))*Кпониж)*К3*Ки1 | 25 662,82
|  | Сейсмичность 9 баллов К= 1,3 для 61% разделов (АР=7%, КР=12%, ТХ-42%). К=(0,61*1,3+0,39)=1,183; | К3=1,183 МУ п.3.7;
|  | Стадийность проектирования | Ки1=0,6
3 | Центральное помещение управления производством, помещение управления цехом, операторная, контроллерная площадью от 36 до 1000 м2 (Операторская S=15,62 м2), 15,62(м2) | СБЦП "Объекты нефтеперерабатывающей и нефтехимической промышленности (2015)" табл.8 п.1.35 (СБЦП13-8-1.35) | ((455800+580*(0.4*36+0.6*0.5*36))*0,7)*1,25*0,5*0,8*1,06*0,6 ((A+B*(0.4*X1+0.6*0.5*X1))*Кпониж)*К1*К2*К4*К5*Ки1 | 104 714,60
|  | Сейсмичность 9 баллов К= 1,3 для 83,3% разделов (АР и КР=17,5%, Электросн.-7,8%, Сети связи-0,9%, ТХ-57,1%). К=(0,833*1,3+0,167)=1,25; | К1=1,25 МУ п.3.7;
|  | Привязка типового проекта с внесением изменений; | К2=0,5 МУ п.3.2;
|  | Отсутствие взрывопожароопасной среды; | К4=0,8 Разъяснение АО "ЦИП" в письме от 15.12.2016 № 398-03/4;
|  | Проект организации строительства - 6% (ценообразующий к-т); | К5=1,06 п.2.1 ОП;
|  | Стадийность проектирования; | Ки1=0,6 ;
|  | Архитектурные решения. Конструктивные и объемно-планировочные решения; | 17,5%; | 18 325,06
|  | Инженерное оборудование. Технологические решения: Система электроснабжения; | 7,8%; | 8 167,74
|  | Инженерное оборудование. Технологические решения: Система водоснабжения. Система водоотведения; | 3,6%; | 3 769,73
|  | Инженерное оборудование. Технологические решения: Отопление, вентиляция, тепловые сети; | 5,1%; | 5 340,44
|  | Инженерное оборудование. Технологические решения: Сети связи; | 0,9%; | 942.43
|  | Инженерное оборудование. Технологические решения: Технологические решения; | 57,1%; | 59 792,04
Мероприятия по обеспечению пожарной безопасности;
Мероприятия по энергоэффективности;
|  | Смета на строительство; | 8%; | 8 377,17
|  | Итого "Коэфф. относительной стоимости" | Котн=100%
4 | Система передачи данных (СПД) выделенной связи в составе: служба передачи данных (ПД), служба сопряжения ЭВМ с каналами ПД, служба технического обслуживания (ТО) мощностью от 1 до 100 каналов, 10(1 канал) | СБЦП "Объекты связи (2010)" табл.2 п.2 (СБЦП02-2-2) | (25980+4623*10)*1,006*0,58 (A+B*X)*К2*К3 | 42 133,09
|  | Сейсмичность 9 баллов (п. 3.7 МУ) для раздела связь- 2%) К=(0,02*1,3+0,98)=1,006; | К2=1,006 ;
|  | Стадийность проектирования | К3=0,58
5 | Установка промышленного телевизионного оборудования в готовом здании с числом камер от 2 до 12.Система охранного телевидения. Видеонаблюдение наружное., 4(1 камера) | СБЦП "Объекты связи (2010)" табл.20 п.7 (СБЦП02-20-7) | (36610+4570*4)*1,1*1,006*0,5 (A+B*X)*К2*К4*К3 | 30 370,64
|  | Проектирование наружных установок промышленного телевизионного оборудования на территории объекта; | К2=1,1 ТЧ п.2.45;
|  | Сейсмичность 9 баллов (п. 3.7 МУ) для раздела связь- 2% К=(0,02*1,3+0,98)=1,006; | К4=1,006 ;
|  | Стадийность проектирования | К3=0,5
6 | Установка промышленного телевизионного оборудования в готовом здании с числом камер от 2 до 12. (СКУД), 2(1 камера) | СБЦП "Объекты связи (2010)" табл.20 п.7 (СБЦП02-20-7) | (36610+4570*2)*1,006*0,5 (A+B*X)*К4*К3 | 23 012,25
|  | Сейсмичность 9 баллов (п. 3.7 МУ) для раздела связь- 2% К=(0,02*1,3+0,98)=1,006; | К4=1,006 ;
|  | Стадийность проектирования | К3=0,5
7 | Установка промышленного телевизионного оборудования в готовом здании с числом камер от 2 до 12. (СКУД турникетов), 4(1 камера) | СБЦП "Объекты связи (2010)" табл.20 п.7 (СБЦП02-20-7) | (36610+4570*4)*1,006*0,5 (A+B*X)*К4*К3 | 27 609,67
|  | Сейсмичность 9 баллов (п. 3.7 МУ) для раздела связь- 2% К=(0,02*1,3+0,98)=1,006; | К4=1,006 ;
|  | Стадийность проектирования | К3=0,5
8 | Установка контроля напряжения аккумуляторных батарей (УКНБ), 1(1 установка) | СБЦП "Объекты связи (2010)" табл.9 п.27 (СБЦП02-9-27) | (8940*1)*1,051*0,62 (A*X)*К4*К2 | 5 825,48
|  | Сейсмичность 9 баллов (п. 3.7 МУ) для раздела электрика- 17% К=(0,17*1,3+0,83)=1,051; | К4=1,051 ;
|  | Стадийность проектирования | К2=0,62
Раздел 2. Верхняя станция канатной дороги
9 | Стальные опоры радиорелейной и сотовых линий связи высотой от 12 до 125 м (Станция ВСКД), 6(1 м по высоте опоры) | СБЦП "Объекты связи (2010)" табл.18 п.2 (СБЦП02-18-2) | (32070+424*6)*0,4*0,8*0,3523 (A+B*X)*К1*К5*Котн | 3 902,24
|  | Коэффициент относительной стоимости с учетом сейсмичности 9 баллов для разделов КР=16%*1,3=20,8%; | К2= ;
|  | Стадийность проектирования; | К1=0,4 ;
|  | Привязка типовой или повторно применяемой проектной документации с внесением изменений в подземную и надземную часть здания (до 0,8); | К5=0,8 п.3.2 МУ 2010;
|  | Смета на строительство при исключении разделов (АР,электроснабжение,водоснабжение,водоотведение,отопление,вентиляция, кондиционирование,связь, газоснабжение, ТХ, мероприятия по обеспечению доступа инвалидов)=8%:92%*28%=2,43%; | К4= ;
Пояснительная записка;
|  | Схема планировочной организации земельного участка; | 2%; | 221.53
|  | Конструктивные и объемно-планировочные решения; | 20,8%; | 2 303,91
Проект организация строительства;
Охрана окружающей среды (ООС);
|  | Мероприятия по обеспечению пожарной безопасности; | 10%; | 1 107,65
|  | Смета на строительство; | 2,43%; | 269.16
|  | Итого "Коэфф. относительной стоимости" | Котн=35,23%
10 | Центральное помещение управления производством, помещение управления цехом, операторная, контроллерная площадью от 36 до 1000 м2 (Операторская S=32.36 м2), 32,36(м2) | СБЦП "Объекты нефтеперерабатывающей и нефтехимической промышленности (2015)" табл.8 п.1.35 (СБЦП13-8-1.35) | (455800+580*(0.4*36+0.6*32,36))*0,5*0,8*1,06*1,25*0,6 (A+B*(0.4*X1+0.6*X))*К2*К4*К5*К6*Ки1 | 151 181,42
|  | Привязка типового проекта с внесением изменений; | К2=0,5 МУ п.3.2;
|  | Отсутствие взрывопожароопасной среды; | К4=0,8 Разъяснение АО "ЦИП" в письме от 15.12.2016 № 398-03/4;
|  | Проект организации строительства - 6% (ценообразующий к-т); | К5=1,06 п.2.1 ОП;
|  | Сейсмичность 9 баллов К= 1,3 для 83,3% разделов (АР и КР=17,5%, Электросн.-7,8%, Сети связи-0,9%, ТХ-57,1%). К=(0,833*1,3+0,167)=1,25; | К6=1,25 МУ п.3.7;
|  | Стадийность проектирования; | Ки1=0,6 ;
|  | Архитектурные решения. Конструктивные и объемно-планировочные решения; | 17,5%; | 26 456,75
|  | Инженерное оборудование. Технологические решения: Система электроснабжения; | 7,8%; | 11 792,15
|  | Инженерное оборудование. Технологические решения: Система водоснабжения. Система водоотведения; | 3,6%; | 5 442,53
|  | Инженерное оборудование. Технологические решения: Отопление, вентиляция, тепловые сети; | 5,1%; | 7 710,25
|  | Инженерное оборудование. Технологические решения: Сети связи; | 0,9%; | 1 360,63
|  | Инженерное оборудование. Технологические решения: Технологические решения; | 57,1%; | 86 324,59
Мероприятия по обеспечению пожарной безопасности;
Мероприятия по энергоэффективности;
|  | Смета на строительство; | 8%; | 12 094,51
|  | Итого "Коэфф. относительной стоимости" | Котн=100%
11 | Система передачи данных (СПД) выделенной связи в составе: служба передачи данных (ПД), служба сопряжения ЭВМ с каналами ПД, служба технического обслуживания (ТО) мощностью от 1 до 100 каналов, 10(1 канал) | СБЦП "Объекты связи (2010)" табл.2 п.2 (СБЦП02-2-2) | (25980+4623*10)*1,006*0,58 (A+B*X)*К2*К3 | 42 133,09
|  | Сейсмичность 9 баллов (п. 3.7 МУ) для раздела связь- 2%) К=(0,02*1,3+0,98)=1,006; | К2=1,006 ;
|  | Стадийность проектирования | К3=0,58
12 | Установка промышленного телевизионного оборудования в готовом здании с числом камер от 2 до 12.Система охранного телевидения. Видеонаблюдение наружное., 5(1 камера) | СБЦП "Объекты связи (2010)" табл.20 п.7 (СБЦП02-20-7) | (36610+4570*5)*1,1*1,006*0,5 (A+B*X)*К2*К4*К3 | 32 899,22
|  | Проектирование наружных установок промышленного телевизионного оборудования на территории объекта; | К2=1,1 ТЧ п.2.45;
|  | Сейсмичность 9 баллов (п. 3.7 МУ) для раздела связь- 2% К=(0,02*1,3+0,98)=1,006; | К4=1,006 ;
|  | Стадийность проектирования | К3=0,5
13 | Интегрирующий комплекс приема, обработки и хранения видеоинформации, 1(1 комплекс) | СБЦП "Объекты связи (2010)" табл.20 п.10 (СБЦП02-20-10) | (85450*1)*1,006*0,5 (A*X)*К4*К3 | 42 981,35
|  | Сейсмичность 9 баллов (п. 3.7 МУ) для раздела связь- 2% К=(0,02*1,3+0,98)=1,006; | К4=1,006 ;
|  | Стадийность проектирования | К3=0,5
14 | Установка промышленного телевизионного оборудования в готовом здании с числом камер от 2 до 12. (СКУД), 4(1 камера) | СБЦП "Объекты связи (2010)" табл.20 п.7 (СБЦП02-20-7) | (36610+4570*4)*1,006*0,5 (A+B*X)*К4*К3 | 27 609,67
|  | Сейсмичность 9 баллов (п. 3.7 МУ) для раздела связь- 2% К=(0,02*1,3+0,98)=1,006; | К4=1,006 ;
|  | Стадийность проектирования | К3=0,5
15 | Структурированная кабельная сеть с числом узлов:свыше 25 до 50, 50(1 узел) | СБЦП "Объекты связи (2010)" табл.24 п.10 (СБЦП02-24-10) | (34200+790*50)*1,006*0,5 (A+B*X)*К4*К3 | 37 071,10
|  | Сейсмичность 9 баллов (п. 3.7 МУ) для раздела связь- 2% К=(0,02*1,3+0,98)=1,006; | К4=1,006 ;
|  | Стадийность проектирования | К3=0,5
16 | Установка контроля напряжения аккумуляторных батарей (УКНБ), 1(1 установка) | СБЦП "Объекты связи (2010)" табл.9 п.27 (СБЦП02-9-27) | (8940*1)*1,051*0,62 (A*X)*К4*К2 | 5 825,48
|  | Сейсмичность 9 баллов (п. 3.7 МУ) для раздела электрика- 17% К=(0,17*1,3+0,83)=1,051; | К4=1,051 ;
|  | Стадийность проектирования | К2=0,62
17 | Автоматические установки пожаротушения газовые, модульные и импульсного действия (порошковые, аэрозольные и др.), с электрическим пуском, при количестве на объекте защищаемых помещений (направлений): до 2, 1(объект) | СБЦ "Системы противопожарной и охранной защиты (1999)" табл.2 п.1-1 (СБЦ1-2-1-1) | (2560*1)*1,249*7,71*0,6 (A*X)*К2*К3*Ки1 | 14 791,36
|  | Сейсмичность 9 баллов (п. 3.7 МУ) для разделов: Технологические решения-41%, автоматика и сигнализация - 42% К=(0,83*1,3+0,17)=1,249; | К2=1,249 ;
|  | Индекс на 01.01. 2001 г. г. к ценам на 01.01.1995 г. = 7,71; | К3=7,71 Письмо Госстроя России №АШ-9/10 от 04.01.2001г.;
|  | Стадийность проектирования; | Ки1=0,6 ;
|  | Принципиальные технические решения, технико-экономический анализ; | 10%; | 1 479,14
|  | Технологическая часть; | 41%; | 6 064,46
|  | Автоматика и сигнализация; | 42%; | 6 212,37
|  | Сметная документация; | 7%; | 1 035,40
|  | Итого "Коэфф. относительной стоимости" | Котн=100%
Раздел 3. Опоры КД
18 | Стальные опоры радиовещательной и связной радиостанции высотой от 12 до 250 м (Опора ТО1), 5,34(1 м по высоте опоры) | СБЦП "Объекты связи (2010)" табл.18 п.1 (СБЦП02-18-1) | ((58040+398*(0.4*12+0.6*0.5*12))*0,7)*0,4*0,8*0,3523 ((A+B*(0.4*X1+0.6*0.5*X1))*Кпониж)*К5*К7*Котн | 4 844,07
|  | Коэффициент относительной стоимости с учетом сейсмичности 9 баллов для разделов КР=16%*1,3=20,8%; | К4= ;
|  | Стадийность проектирования; | К5=0,4 ;
|  | Привязка типовой или повторно применяемой проектной документации с внесением изменений в подземную и надземную часть здания (до 0,8); | К7=0,8 п.3.2 МУ 2010;
|  | Смета на строительство при исключении разделов (АР,электроснабжение,водоснабжение,водоотведение,отопление,вентиляция, кондиционирование,связь, газоснабжение, ТХ, мероприятия по обеспечению доступа инвалидов)=8%:92%*28%=2,43%; | К1= ;
Пояснительная записка;
|  | Схема планировочной организации земельного участка; | 2%; | 275
|  | Конструктивные и объемно-планировочные решения; | 20,8%; | 2 859,97
Проект организация строительства;
Охрана окружающей среды (ООС);
|  | Мероприятия по обеспечению пожарной безопасности; | 10%; | 1 374,98
|  | Смета на строительство; | 2,43%; | 334.12
|  | Итого "Коэфф. относительной стоимости" | Котн=35,23%
19 | Стальные опоры радиовещательной и связной радиостанции высотой от 12 до 250 м (Опора ТО2), 5,82(1 м по высоте опоры) | СБЦП "Объекты связи (2010)" табл.18 п.1 (СБЦП02-18-1) | ((58040+398*(0.4*12+0.6*0.5*12))*0,7)*0,4*0,8*0,3523 ((A+B*(0.4*X1+0.6*0.5*X1))*Кпониж)*К5*К7*Котн | 4 844,07
|  | Коэффициент относительной стоимости с учетом сейсмичности 9 баллов для разделов КР=16%*1,3=20,8%; | К4= ;
|  | Стадийность проектирования; | К5=0,4 ;
|  | Привязка типовой или повторно применяемой проектной документации с внесением изменений в подземную и надземную часть здания (до 0,8); | К7=0,8 п.3.2 МУ 2010;
|  | Смета на строительство при исключении разделов (АР,электроснабжение,водоснабжение,водоотведение,отопление,вентиляция, кондиционирование,связь, газоснабжение, ТХ, мероприятия по обеспечению доступа инвалидов)=8%:92%*28%=2,43%; | К1= ;
Пояснительная записка;
|  | Схема планировочной организации земельного участка; | 2%; | 275
|  | Конструктивные и объемно-планировочные решения; | 20,8%; | 2 859,97
Проект организация строительства;
Охрана окружающей среды (ООС);
|  | Мероприятия по обеспечению пожарной безопасности; | 10%; | 1 374,98
|  | Смета на строительство; | 2,43%; | 334.12
|  | Итого "Коэфф. относительной стоимости" | Котн=35,23%
20 | Стальные опоры радиовещательной и связной радиостанции высотой от 12 до 250 м (Опора ТО3), 14(1 м по высоте опоры) | СБЦП "Объекты связи (2010)" табл.18 п.1 (СБЦП02-18-1) | (58040+398*14)*0,4*0,8*0,3523 (A+B*X)*К5*К7*Котн | 7 171,36
|  | Коэффициент относительной стоимости с учетом сейсмичности 9 баллов для разделов КР=16%*1,3=20,8%; | К4= ;
|  | Стадийность проектирования; | К5=0,4 ;
|  | Привязка типовой или повторно применяемой проектной документации с внесением изменений в подземную и надземную часть здания (до 0,8); | К7=0,8 п.3.2 МУ 2010;
|  | Смета на строительство при исключении разделов (АР,электроснабжение,водоснабжение,водоотведение,отопление,вентиляция, кондиционирование,связь, газоснабжение, ТХ, мероприятия по обеспечению доступа инвалидов)=8%:92%*28%=2,43%; | К1= ;
Пояснительная записка;
|  | Схема планировочной организации земельного участка; | 2%; | 407.12
|  | Конструктивные и объемно-планировочные решения; | 20,8%; | 4 234,01
Проект организация строительства;
Охрана окружающей среды (ООС);
|  | Мероприятия по обеспечению пожарной безопасности; | 10%; | 2 035,58
|  | Смета на строительство; | 2,43%; | 494.65
|  | Итого "Коэфф. относительной стоимости" | Котн=35,23%
21 | Стальные опоры радиовещательной и связной радиостанции высотой от 12 до 250 м (Опора ТО4), 14,8(1 м по высоте опоры) | СБЦП "Объекты связи (2010)" табл.18 п.1 (СБЦП02-18-1) | (58040+398*14,8)*0,4*0,8*0,3523 (A+B*X)*К5*К7*Котн | 7 207,26
|  | Коэффициент относительной стоимости с учетом сейсмичности 9 баллов для разделов КР=16%*1,3=20,8%; | К4= ;
|  | Стадийность проектирования; | К5=0,4 ;
|  | Привязка типовой или повторно применяемой проектной документации с внесением изменений в подземную и надземную часть здания (до 0,8); | К7=0,8 п.3.2 МУ 2010;
|  | Смета на строительство при исключении разделов (АР,электроснабжение,водоснабжение,водоотведение,отопление,вентиляция, кондиционирование,связь, газоснабжение, ТХ, мероприятия по обеспечению доступа инвалидов)=8%:92%*28%=2,43%; | К1= ;
Пояснительная записка;
|  | Схема планировочной организации земельного участка; | 2%; | 409.15
|  | Конструктивные и объемно-планировочные решения; | 20,8%; | 4 255,21
Проект организация строительства;
Охрана окружающей среды (ООС);
|  | Мероприятия по обеспечению пожарной безопасности; | 10%; | 2 045,77
|  | Смета на строительство; | 2,43%; | 497.12
|  | Итого "Коэфф. относительной стоимости" | Котн=35,23%
22 | Стальные опоры радиовещательной и связной радиостанции высотой от 12 до 250 м (Опора ТО5), 10,8(1 м по высоте опоры) | СБЦП "Объекты связи (2010)" табл.18 п.1 (СБЦП02-18-1) | (58040+398*(0.4*12+0.6*10,8))*0,4*0,8*0,3523 (A+B*(0.4*X1+0.6*X))*К5*К7*Котн | 7 049,32
|  | Коэффициент относительной стоимости с учетом сейсмичности 9 баллов для разделов КР=16%*1,3=20,8%; | К4= ;
|  | Стадийность проектирования; | К5=0,4 ;
|  | Привязка типовой или повторно применяемой проектной документации с внесением изменений в подземную и надземную часть здания (до 0,8); | К7=0,8 п.3.2 МУ 2010;
|  | Смета на строительство при исключении разделов (АР,электроснабжение,водоснабжение,водоотведение,отопление,вентиляция, кондиционирование,связь, газоснабжение, ТХ, мероприятия по обеспечению доступа инвалидов)=8%:92%*28%=2,43%; | К1= ;
Пояснительная записка;
|  | Схема планировочной организации земельного участка; | 2%; | 400.19
|  | Конструктивные и объемно-планировочные решения; | 20,8%; | 4 161,96
Проект организация строительства;
Охрана окружающей среды (ООС);
|  | Мероприятия по обеспечению пожарной безопасности; | 10%; | 2 000,94
|  | Смета на строительство; | 2,43%; | 486.23
|  | Итого "Коэфф. относительной стоимости" | Котн=35,23%
23 | Стальные опоры радиовещательной и связной радиостанции высотой от 12 до 250 м (Опора ТО6), 15,9(1 м по высоте опоры) | СБЦП "Объекты связи (2010)" табл.18 п.1 (СБЦП02-18-1) | (58040+398*15,9)*0,4*0,8*0,3523 (A+B*X)*К5*К7*Котн | 7 256,61
|  | Коэффициент относительной стоимости с учетом сейсмичности 9 баллов для разделов КР=16%*1,3=20,8%; | К4= ;
|  | Стадийность проектирования; | К5=0,4 ;
|  | Привязка типовой или повторно применяемой проектной документации с внесением изменений в подземную и надземную часть здания (до 0,8); | К7=0,8 п.3.2 МУ 2010;
|  | Смета на строительство при исключении разделов (АР,электроснабжение,водоснабжение,водоотведение,отопление,вентиляция, кондиционирование,связь, газоснабжение, ТХ, мероприятия по обеспечению доступа инвалидов)=8%:92%*28%=2,43%; | К1= ;
Пояснительная записка;
|  | Схема планировочной организации земельного участка; | 2%; | 411.96
|  | Конструктивные и объемно-планировочные решения; | 20,8%; | 4 284,35
Проект организация строительства;
Охрана окружающей среды (ООС);
|  | Мероприятия по обеспечению пожарной безопасности; | 10%; | 2 059,78
|  | Смета на строительство; | 2,43%; | 500.53
|  | Итого "Коэфф. относительной стоимости" | Котн=35,23%
24 | Стальные опоры радиовещательной и связной радиостанции высотой от 12 до 250 м (Опора ТО7), 14,45(1 м по высоте опоры) | СБЦП "Объекты связи (2010)" табл.18 п.1 (СБЦП02-18-1) | (58040+398*14,45)*0,4*0,8*0,3523 (A+B*X)*К5*К7*Котн | 7 191,55
|  | Коэффициент относительной стоимости с учетом сейсмичности 9 баллов для разделов КР=16%*1,3=20,8%; | К4= ;
|  | Стадийность проектирования; | К5=0,4 ;
|  | Привязка типовой или повторно применяемой проектной документации с внесением изменений в подземную и надземную часть здания (до 0,8); | К7=0,8 п.3.2 МУ 2010;
|  | Смета на строительство при исключении разделов (АР,электроснабжение,водоснабжение,водоотведение,отопление,вентиляция, кондиционирование,связь, газоснабжение, ТХ, мероприятия по обеспечению доступа инвалидов)=8%:92%*28%=2,43%; | К1= ;
Пояснительная записка;
|  | Схема планировочной организации земельного участка; | 2%; | 408.26
|  | Конструктивные и объемно-планировочные решения; | 20,8%; | 4 245,93
Проект организация строительства;
Охрана окружающей среды (ООС);
|  | Мероприятия по обеспечению пожарной безопасности; | 10%; | 2 041,31
|  | Смета на строительство; | 2,43%; | 496.04
|  | Итого "Коэфф. относительной стоимости" | Котн=35,23%
25 | Стальные опоры радиовещательной и связной радиостанции высотой от 12 до 250 м (Опора ТО8), 22,05(1 м по высоте опоры) | СБЦП "Объекты связи (2010)" табл.18 п.1 (СБЦП02-18-1) | (58040+398*22,05)*0,4*0,8*0,3523 (A+B*X)*К5*К7*Котн | 7 532,56
|  | Коэффициент относительной стоимости с учетом сейсмичности 9 баллов для разделов КР=16%*1,3=20,8%; | К4= ;
|  | Стадийность проектирования; | К5=0,4 ;
|  | Привязка типовой или повторно применяемой проектной документации с внесением изменений в подземную и надземную часть здания (до 0,8); | К7=0,8 п.3.2 МУ 2010;
|  | Смета на строительство при исключении разделов (АР,электроснабжение,водоснабжение,водоотведение,отопление,вентиляция, кондиционирование,связь, газоснабжение, ТХ, мероприятия по обеспечению доступа инвалидов)=8%:92%*28%=2,43%; | К1= ;
Пояснительная записка;
|  | Схема планировочной организации земельного участка; | 2%; | 427.62
|  | Конструктивные и объемно-планировочные решения; | 20,8%; | 4 447,27
Проект организация строительства;
Охрана окружающей среды (ООС);
|  | Мероприятия по обеспечению пожарной безопасности; | 10%; | 2 138,11
|  | Смета на строительство; | 2,43%; | 519.56
|  | Итого "Коэфф. относительной стоимости" | Котн=35,23%
26 | Стальные опоры радиовещательной и связной радиостанции высотой от 12 до 250 м (Опора ТО9), 19,4(1 м по высоте опоры) | СБЦП "Объекты связи (2010)" табл.18 п.1 (СБЦП02-18-1) | (58040+398*19,4)*0,4*0,8*0,3523 (A+B*X)*К5*К7*Котн | 7 413,65
|  | Коэффициент относительной стоимости с учетом сейсмичности 9 баллов для разделов КР=16%*1,3=20,8%; | К4= ;
|  | Стадийность проектирования; | К5=0,4 ;
|  | Привязка типовой или повторно применяемой проектной документации с внесением изменений в подземную и надземную часть здания (до 0,8); | К7=0,8 п.3.2 МУ 2010;
|  | Смета на строительство при исключении разделов (АР,электроснабжение,водоснабжение,водоотведение,отопление,вентиляция, кондиционирование,связь, газоснабжение, ТХ, мероприятия по обеспечению доступа инвалидов)=8%:92%*28%=2,43%; | К1= ;
Пояснительная записка;
|  | Схема планировочной организации земельного участка; | 2%; | 420.87
|  | Конструктивные и объемно-планировочные решения; | 20,8%; | 4 377,06
Проект организация строительства;
Охрана окружающей среды (ООС);
|  | Мероприятия по обеспечению пожарной безопасности; | 10%; | 2 104,36
|  | Смета на строительство; | 2,43%; | 511.36
|  | Итого "Коэфф. относительной стоимости" | Котн=35,23%
27 | Установка промышленного телевизионного оборудования в готовом здании с числом камер от 2 до 12.Система охранного телевидения. Видеонаблюдение наружное., 16(1 камера) | СБЦП "Объекты связи (2010)" табл.20 п.7 (СБЦП02-20-7) | (36610+4570*16)*1,1*1,006*0,5 (A+B*X)*К2*К4*К3 | 60 713,61
|  | Проектирование наружных установок промышленного телевизионного оборудования на территории объекта; | К2=1,1 ТЧ п.2.45;
|  | Сейсмичность 9 баллов (п. 3.7 МУ) для раздела связь- 2% К=(0,02*1,3+0,98)=1,006; | К4=1,006 ;
|  | Стадийность проектирования | К3=0,5
28 | Освещение памятников, архитектурных сооружений малых форм (в том числе рекламных и информационных щитов) Охранное освещение опор, 1(объект) | СБЦП "Коммунальные инженерные сети и сооружения (2012)" табл.3 п.3 (СБЦП07-3-3) | (19082*1)*1,027*0,6 (A*X)*К4*Ки1 | 11 758,33
|  | Сейсмичность 9 баллов (п. 3.7 МУ) для раздела электроснабжение- 9% К=(0,09*1,3+0,91)=1,027; | К4=1,027 ;
|  | Стадийность проектирования | Ки1=0,6
29 | Освещение памятников, архитектурных сооружений малых форм (в том числе рекламных и информационных щитов) Охранное освещение опор, 8(объект) | СБЦП "Коммунальные инженерные сети и сооружения (2012)" табл.3 п.3 (СБЦП07-3-3) | (19082*8)*1,027*0,2*0,6 (A*X)*К4*К2*Ки1 | 18 813,33
|  | Сейсмичность 9 баллов (п. 3.7 МУ) для раздела электроснабжение- 9% К=(0,09*1,3+0,91)=1,027; | К4=1,027 ;
|  | Коэффициент 0,2 на каждую последующую опору; | К2=0,2 МУ п. 3.2;
|  | Стадийность проектирования | Ки1=0,6
30 | Установки периметральной охранной сигнализации при протяженности: 0.6-0.8 км, 1(объект) | СБЦ "Системы противопожарной и охранной защиты (1999)" табл.6 п.4 (СБЦ1-6-4) | (2000*1)*1,219*1,6*7,71*0,6 (A*X)*К4*К2*К3*Ки1 | 18 045,10
|  | Сейсмичность 9 баллов (п. 3.7 МУ) для раздела автоматика и сигнализация - 73% К=(0,73*1,3+0,27)=1,219; | К4=1,219 ;
|  | Горный рельеф; | К2=1,6 Примеч. 2 к табл.6;
|  | Индекс на 01.01. 2001 г. г. к ценам на 01.01.1995 г. = 7,71; | К3=7,71 Письмо Госстроя России №АШ-9/10 от 04.01.2001г.;
|  | Стадийность проектирования; | Ки1=0,6 ;
|  | Принципиальные технические решения, технико-экономический анализ; | 20%; | 3 609,02
|  | Автоматика и сигнализация; | 73%; | 13 172,92
|  | Сметная документация; | 7%; | 1 263,16
|  | Итого "Коэфф. относительной стоимости" | Котн=100%
Раздел 4. Фундамент ФТ-1
31 | Свод, перекрытие, опора, фундамент или другой несущий элемент при размере основного параметра: до 2 м ( Размер фундамента 1,8х 1,8 м), 1(элемент конструкции) | СБЦ "Промышленные печи, сушила, дымовые и вентиляционные трубы, конструкции тепловой изоляции и антикоррозионной защиты (2004)" табл.42 п.4 (СБЦ62-42-4) | (4650*1)*1,06*1,03*1,3*0,6 (A*X)*К1*К2*К3*Ки1 | 3 959,96
|  | Сметная часть - 6% (ценообразующий к-т); | К1=1,06 п.1.5 ОП;
|  | Армированные конструкции (ценообразующий к-т); | К2=1,03 Примечание 1 к табл 42;
|  | Сейсмичность 9 баллов К=1.3; | К3=1,3 МУ п.3.7;
|  | Стадийность проектирования | Ки1=0,6
32 | Свод, перекрытие, опора, фундамент или другой несущий элемент при размере основного параметра: до 2 м ( Размер фундамента 1,8х 1,8 м), 5(элемент конструкции) | СБЦ "Промышленные печи, сушила, дымовые и вентиляционные трубы, конструкции тепловой изоляции и антикоррозионной защиты (2004)" табл.42 п.4 (СБЦ62-42-4) | (4650*5)*1,06*1,03*1,3*0,2*0,6 (A*X)*К1*К2*К3*К4*Ки1 | 3 959,96
|  | Сметная часть - 6% (ценообразующий к-т); | К1=1,06 п.1.5 ОП;
|  | Армированные конструкции (ценообразующий к-т); | К2=1,03 Примечание 1 к табл 42;
|  | Сейсмичность 9 баллов К=1.3; | К3=1,3 МУ п.3.7;
|  | Привязка типового решения; | К4=0,2 МУ п.3.2;
|  | Стадийность проектирования | Ки1=0,6
Раздел 5. Фундамент ФТ-2
33 | Свод, перекрытие, опора, фундамент или другой несущий элемент при размере основного параметра: свыше 2 до 5 м (Размер фундамента 2,1х 2,1 м), 1(элемент конструкции) | СБЦ "Промышленные печи, сушила, дымовые и вентиляционные трубы, конструкции тепловой изоляции и антикоррозионной защиты (2004)" табл.42 п.5 (СБЦ62-42-5) | (8910*1)*1,06*1,03*1,3*0,6 (A*X)*К1*К2*К3*Ки1 | 7 587,79
|  | Сметная часть - 6% (ценообразующий к-т); | К1=1,06 п.1.5 ОП;
|  | Армированные конструкции (ценообразующий к-т); | К2=1,03 Примечание 1 к табл 42;
|  | Сейсмичность 9 баллов К=1.3; | К3=1,3 МУ п.3.7;
|  | Стадийность проектирования | Ки1=0,6
34 | Свод, перекрытие, опора, фундамент или другой несущий элемент при размере основного параметра: свыше 2 до 5 м(Размер фундамента 2,1х 2,1 м), 3(элемент конструкции) | СБЦ "Промышленные печи, сушила, дымовые и вентиляционные трубы, конструкции тепловой изоляции и антикоррозионной защиты (2004)" табл.42 п.5 (СБЦ62-42-5) | (8910*3)*1,06*1,03*1,3*0,2*0,6 (A*X)*К1*К2*К3*К4*Ки1 | 4 552,68
|  | Сметная часть - 6% (ценообразующий к-т); | К1=1,06 п.1.5 ОП;
|  | Армированные конструкции (ценообразующий к-т); | К2=1,03 Примечание 1 к табл 42;
|  | Сейсмичность 9 баллов К=1.3; | К3=1,3 МУ п.3.7;
|  | Привязка типового решения; | К4=0,2 МУ п.3.2;
|  | Стадийность проектирования | Ки1=0,6
Раздел 6. Фундамент ФТ-3
35 | Свод, перекрытие, опора, фундамент или другой несущий элемент при размере основного параметра: до 2 м ( Размер фундамента 1,8х 1,8 м), 1(элемент конструкции) | СБЦ "Промышленные печи, сушила, дымовые и вентиляционные трубы, конструкции тепловой изоляции и антикоррозионной защиты (2004)" табл.42 п.4 (СБЦ62-42-4) | (4650*1)*1,06*1,03*1,3*0,6 (A*X)*К1*К2*К3*Ки1 | 3 959,96
|  | Сметная часть - 6% (ценообразующий к-т); | К1=1,06 п.1.5 ОП;
|  | Армированные конструкции (ценообразующий к-т); | К2=1,03 Примечание 1 к табл 42;
|  | Сейсмичность 9 баллов К=1.3; | К3=1,3 МУ п.3.7;
|  | Стадийность проектирования | Ки1=0,6
36 | Свод, перекрытие, опора, фундамент или другой несущий элемент при размере основного параметра: до 2 м ( Размер фундамента 1,8х 1,8 м), 1(элемент конструкции) | СБЦ "Промышленные печи, сушила, дымовые и вентиляционные трубы, конструкции тепловой изоляции и антикоррозионной защиты (2004)" табл.42 п.4 (СБЦ62-42-4) | (4650*1)*1,06*1,03*1,3*0,2*0,6 (A*X)*К1*К2*К3*К4*Ки1 | 791.99
|  | Сметная часть - 6% (ценообразующий к-т); | К1=1,06 п.1.5 ОП;
|  | Армированные конструкции (ценообразующий к-т); | К2=1,03 Примечание 1 к табл 42;
|  | Сейсмичность 9 баллов К=1.3; | К3=1,3 МУ п.3.7;
|  | Привязка типового решения; | К4=0,2 МУ п.3.2;
|  | Стадийность проектирования | Ки1=0,6
Раздел 7. Фундамент ФТ-4
37 | Свод, перекрытие, опора, фундамент или другой несущий элемент при размере основного параметра: до 2 м ( Размер фундамента 1,5х 1,5 м), 1(элемент конструкции) | СБЦ "Промышленные печи, сушила, дымовые и вентиляционные трубы, конструкции тепловой изоляции и антикоррозионной защиты (2004)" табл.42 п.4 (СБЦ62-42-4) | (4650*1)*1,06*1,03*1,3*0,6 (A*X)*К1*К2*К3*Ки1 | 3 959,96
|  | Сметная часть - 6% (ценообразующий к-т); | К1=1,06 п.1.5 ОП;
|  | Армированные конструкции (ценообразующий к-т); | К2=1,03 Примечание 1 к табл 42;
|  | Сейсмичность 9 баллов К=1.3; | К3=1,3 МУ п.3.7;
|  | Стадийность проектирования | Ки1=0,6
38 | Свод, перекрытие, опора, фундамент или другой несущий элемент при размере основного параметра: до 2 м ( Размер фундамента 1,5х 1,5 м), 1(элемент конструкции) | СБЦ "Промышленные печи, сушила, дымовые и вентиляционные трубы, конструкции тепловой изоляции и антикоррозионной защиты (2004)" табл.42 п.4 (СБЦ62-42-4) | (4650*1)*1,06*1,03*1,3*0,2*0,6 (A*X)*К1*К2*К3*К4*Ки1 | 791.99
|  | Сметная часть - 6% (ценообразующий к-т); | К1=1,06 п.1.5 ОП;
|  | Армированные конструкции (ценообразующий к-т); | К2=1,03 Примечание 1 к табл 42;
|  | Сейсмичность 9 баллов К=1.3; | К3=1,3 МУ п.3.7;
|  | Привязка типового решения; | К4=0,2 МУ п.3.2;
|  | Стадийность проектирования | Ки1=0,6
Раздел 8. Сети электроснабжения
39 | Кабельные линии напряжением до 35 кВ с интервалами протяженности: до 100 м (Кабельные линии напряжением 0,4 кВ питания НСКД), 1(объект) | СБЦП "Коммунальные инженерные сети и сооружения (2012)" табл.17 п.1 (СБЦП07-17-1) | (11960*1)*1,2*0,6 (A*X)*К1*Ки1 | 8 611,20
|  | Сейсмичность 9 баллов для 66,5% разделов (ТХ- 24,5%, КР=23,5%, искусств. соор.=1,5%, электроснаб.=17%); К= (0,665*1,3+0,335)=1,2; | К1=1,2 МУ п. 3.7;
|  | Стадийность проектирования; | Ки1=0,6 ;
Пояснительная записка;
Проект полосы отвода;
|  | Здания и сооружения, входящие в инфраструктуру объекта; | 8%; | 688.9
Проект организации строительства;
Проект организации работ по сносу (демонтажу);
Мероприятия по охране окружающей среды;
|  | Мероприятия по обеспечению пожарной безопасности; | 5%; | 430.56
|  | Смета на строительство; | 10%; | 861.12
|  | Раздел «Технологические конструктивные решения линейного объекта. Искусственные сооружения (инженерное обустройство, сети)» - Технологические решения; | 24,5%; | 2 109,74
|  | Раздел «Технологические конструктивные решения линейного объекта. Искусственные сооружения (инженерное обустройство, сети)» - Конструктивные решения; | 23,5%; | 2 023,63
|  | Раздел «Технологические конструктивные решения линейного объекта. Искусственные сооружения (инженерное обустройство, сети)» - Искусственные сооружения; | 1,5%; | 129.17
|  | Раздел «Технологические конструктивные решения линейного объекта. Искусственные сооружения (инженерное обустройство, сети)» - Обустройство; | 2,5%; | 215.28
|  | Раздел «Технологические конструктивные решения линейного объекта. Искусственные сооружения (инженерное обустройство, сети)» - Электроснабжение; | 17%; | 1 463,90
|  | Раздел «Технологические конструктивные решения линейного объекта. Искусственные сооружения (инженерное обустройство, сети)» - Водоснабжение и водоотведение; | 5,5%; | 473.62
|  | Раздел «Технологические конструктивные решения линейного объекта. Искусственные сооружения (инженерное обустройство, сети)» - Связь, сигнализация, АСУ; | 2,5%; | 215.28
|  | Итого "Коэфф. относительной стоимости" | Котн=100%
40 | Кабельные линии напряжением до 35 кВ с интервалами протяженности: до 100 м (Кабельные линии напряжением 0,4 кВ питания ВСКД), 2(объект) | СБЦП "Коммунальные инженерные сети и сооружения (2012)" табл.17 п.1 (СБЦП07-17-1) | (11960*2)*1,2*0,6 (A*X)*К1*Ки1 | 17 222,40
|  | Сейсмичность 9 баллов для 66,5% разделов (ТХ- 24,5%, КР=23,5%, искусств. соор.=1,5%, электроснаб.=17%); К= (0,665*1,3+0,335)=1,2; | К1=1,2 МУ п. 3.7;
|  | Стадийность проектирования; | Ки1=0,6 ;
Пояснительная записка;
Проект полосы отвода;
|  | Здания и сооружения, входящие в инфраструктуру объекта; | 8%; | 1 377,79
Проект организации строительства;
Проект организации работ по сносу (демонтажу);
Мероприятия по охране окружающей среды;
|  | Мероприятия по обеспечению пожарной безопасности; | 5%; | 861.12
|  | Смета на строительство; | 10%; | 1 722,24
|  | Раздел «Технологические конструктивные решения линейного объекта. Искусственные сооружения (инженерное обустройство, сети)» - Технологические решения; | 24,5%; | 4 219,49
|  | Раздел «Технологические конструктивные решения линейного объекта. Искусственные сооружения (инженерное обустройство, сети)» - Конструктивные решения; | 23,5%; | 4 047,26
|  | Раздел «Технологические конструктивные решения линейного объекта. Искусственные сооружения (инженерное обустройство, сети)» - Искусственные сооружения; | 1,5%; | 258.34
|  | Раздел «Технологические конструктивные решения линейного объекта. Искусственные сооружения (инженерное обустройство, сети)» - Обустройство; | 2,5%; | 430.56
|  | Раздел «Технологические конструктивные решения линейного объекта. Искусственные сооружения (инженерное обустройство, сети)» - Электроснабжение; | 17%; | 2 927,81
|  | Раздел «Технологические конструктивные решения линейного объекта. Искусственные сооружения (инженерное обустройство, сети)» - Водоснабжение и водоотведение; | 5,5%; | 947.23
|  | Раздел «Технологические конструктивные решения линейного объекта. Искусственные сооружения (инженерное обустройство, сети)» - Связь, сигнализация, АСУ; | 2,5%; | 430.56
|  | Итого "Коэфф. относительной стоимости" | Котн=100%
41 | Трансформаторные подстанции напряжением 6-20/0,4 кВ: закрытая двухтрансформаторная с распределительным устройством высокого напряжения, мощностью до 2х630 кВ•А и количеством ячеек до 6 (КТП 14), 1(1 подстанция) | СБЦП "Коммунальные инженерные сети и сооружения (2012)" табл.37 п.4 (СБЦП07-37-4) | (68380*1)*1,117*0,5 (A*X)*К2*К1 | 38 190,23
|  | Сейсмичность 9 баллов для 39% разделов (Электроснабж=9%, ТХ-30%); К= (0,39*1,3+0,61)=1,117; | К2=1,117 МУ п. 3.7;
|  | Стадийность проектирования; | К1=0,5 ;
Пояснительная записка;
|  | Схема планировочной организации земельного участка; | 2%; | 763.8
|  | Архитектурные решения; | 6%; | 2 291,41
|  | Конструктивные и объемно-планировочные решения; | 15%; | 5 728,53
|  | Раздел "Инженерное оборудование, сети, инженерно-технические мероприятия, технологические решения": Система электроснабжения; | 9%; | 3 437,12
|  | Раздел «Технологические конструктивные решения линейного объекта. Искусственные сооружения (инженерное обустройство, сети)» - Система водоснабжения; | 3%; | 1 145,71
|  | Раздел «Технологические конструктивные решения линейного объекта. Искусственные сооружения (инженерное обустройство, сети)» - Система водоотведения; | 3%; | 1 145,71
|  | Раздел "Инженерное оборудование, сети, инженерно-технические мероприятия, технологические решения": Отопление, вентиляция и кондиционирование воздуха; | 7%; | 2 673,32
|  | Раздел "Инженерное оборудование, сети, инженерно-технические мероприятия, технологические решения": Сети связи; | 2%; | 763.8
|  | Раздел "Инженерное оборудование, сети, инженерно-технические мероприятия, технологические решения": Система газоснабжения; | 1%; | 381.9
|  | Раздел "Инженерное оборудование, сети, инженерно-технические мероприятия, технологические решения": Технологические решения; | 30%; | 11 457,07
Проект организации строительства;
Мероприятия по охране окружающей среды;
|  | Мероприятия по обеспечению пожарной безопасности; | 9%; | 3 437,12
|  | Мероприятия по обеспечению доступа инвалидов; | 1%; | 381.9
|  | Мероприятия по обеспечению соблюдения требований энергетической эффективности и требований оснащенности зданий, строений и сооружений приборами учета используемых энергетических ресурсов; | 5%; | 1 909,51
|  | Смета на строительство; | 7%; | 2 673,32
|  | Итого "Коэфф. относительной стоимости" | Котн=100%
Раздел 9. Сети связи
42 | Прокладка бронированного кабеля связи в земле, протяженностью:свыше 500 до 1000 м, 690(м) | СБЦП "Коммунальные инженерные сети и сооружения (2012)" табл.1 п.44 (СБЦП07-1-44) | (21000+62*690)*1,2*0,6 (A+B*X)*К2*Ки1 | 45 921,60
|  | Сейсмичность 9 баллов для 66,5% разделов (ТХ- 24,5%, КР=23,5%, искусств. соор.=1,5%, электроснаб.=17%); К= (0,665*1,3+0,335)=1,2; | К2=1,2 МУ п. 3.7;
|  | Стадийность проектирования; | Ки1=0,6 ;
Пояснительная записка;
Проект полосы отвода;
|  | Здания и сооружения, входящие в инфраструктуру объекта; | 8%; | 3 673,73
Проект организации строительства;
Проект организации работ по сносу (демонтажу);
Мероприятия по охране окружающей среды;
|  | Мероприятия по обеспечению пожарной безопасности; | 5%; | 2 296,08
|  | Смета на строительство; | 10%; | 4 592,16
|  | Раздел «Технологические конструктивные решения линейного объекта. Искусственные сооружения (инженерное обустройство, сети)» - Технологические решения; | 24,5%; | 11 250,79
|  | Раздел «Технологические конструктивные решения линейного объекта. Искусственные сооружения (инженерное обустройство, сети)» - Конструктивные решения; | 23,5%; | 10 791,58
|  | Раздел «Технологические конструктивные решения линейного объекта. Искусственные сооружения (инженерное обустройство, сети)» - Искусственные сооружения; | 1,5%; | 688.82
|  | Раздел «Технологические конструктивные решения линейного объекта. Искусственные сооружения (инженерное обустройство, сети)» - Обустройство; | 2,5%; | 1 148,04
|  | Раздел «Технологические конструктивные решения линейного объекта. Искусственные сооружения (инженерное обустройство, сети)» - Электроснабжение; | 17%; | 7 806,67
|  | Раздел «Технологические конструктивные решения линейного объекта. Искусственные сооружения (инженерное обустройство, сети)» - Водоснабжение и водоотведение; | 5,5%; | 2 525,69
|  | Раздел «Технологические конструктивные решения линейного объекта. Искусственные сооружения (инженерное обустройство, сети)» - Связь, сигнализация, АСУ; | 2,5%; | 1 148,04
|  | Итого "Коэфф. относительной стоимости" | Котн=100%
Раздел 10. Инжзащита
43 | Удерживающие сооружения на оползнеопасных и оползневых склонах и откосах при площади вертикального сечения сползающего массива недостаточно устойчивых или неустойчивых грунтов:до 0,3 тыс.м2 (Лавинозащита), 0,23(тыс.м2) | СБЦП "Заглубленные сооружения и конструкции, водопонижение, противооползневые сооружения и мероприятия (2015)" табл.1 п.28 (СБЦП15-1-28) | (149910+356820*(0.4*0,3+0.6*0,23))*1,021*0,7 (A+B*(0.4*X1+0.6*X))*К2*К1 | 172 935,64
|  | Относительная стоимость с учетом сейсмичности 9 баллов К=1,3 (МУ 2009 п. 3.7) для разделов: (Конструктивные решения-7%) Итого общий коэффициент относительной стоимости К=(0,07*1,3+0,93)=1,021; | К2=1,021 ;
|  | Стадийность проектирования; | К1=0,7 ;
Пояснительная записка;
Схема планировочной организации земельного участка;
|  | Архитектурные решения; | 6%; | 10 376,14
|  | Конструктивные и объемно-планировочные решения; | 7%; | 12 105,49
|  | Инженерное оборудование, сети инженерно-технические мероприятия, технологические решения: Технологические решения; | 66%; | 114 137,52
|  | Инженерное оборудование, сети инженерно-технические мероприятия, технологические решения: Электроснабжение, автоматика, связь, сигнализация; | 12%; | 20 752,28
Проект организация строительства (ПОС);
Охрана окружающей среды (ООС);
|  | Мероприятия по обеспечению пожарной безопасности; | 2%; | 3 458,71
|  | Смета на строительство; | 7%; | 12 105,49
|  | Итого "Коэфф. относительной стоимости" | Котн=100%
ВСЕГО по смете
| Итого Поз. 1-43 |  |  | 1103911.9
| Итого в уровне цен на 01.01.2001 г. |  |  | 1103911.9
| Всего по смете в уровне цен на 01.01.2000 г. | Индекс на 01.01.2000 г. к ценам на 01.01.1995 г. по письму Госстроя России №АШ-3412/10-ЛС/08 от 07.10.1999г. = 6,46; Индекс на 1 квартал 2001 г. г. к ценам на 01.01.1995 г. по письму Госстроя России №АШ-9/10 от 04.01.2001г. = 7,71 | К= 7,71/6,46=1,19 | 927657.06
| Всего с учетом "ВСЕГО по смете в уровне цен на IV квартал 2020 г. | Индекс на IV квартал 2020 г. к ценам на 01.01.2001 по письму Минстроя РФ от 02.11.20 N 44016-ИФ/09 | К=4,47 | 4934486.19
Главный инженер проекта ______________ Н.В.Сермавбрин
Начальник отдела ____________________
Составил ___________________________ Т.А. Лосева
Проверил ___________________________ В.А. Нагулевич
Note on A2: Титул::<Индекс/ЛН локальной сметы> <Регистрационный номер локальной сметы>
Note on A5: Титул::<Наименование стройки>, <Наименование объекта>, <Наименование локальной сметы>, <Наименование очереди>
Note on B9: Титул::<подпись 240 значение>
Note on B11: Титул::<подпись 230 значение>
Note on A13: Титул::<Итого по расчету> <Единица измерения стомости>
Note on D15: Титул::<Единица измерения стомости>
Note on E15: Титул::<Единица измерения стомости>
Note on A16: ПИР::<Номер позиции по смете>
Note on B16: ПИР::<Наименование (текстовая часть) расценки>, <Расчет физ. объема>(<Ед. измерения по расценке>)<Пустой идентификатор>
Note on C16: ПИР::<Номера частей> (<Обоснование (код) позиции>)<Пустой идентификатор><Наименование коэффициентов>
Note on D16: ПИР::<Расчет стомости> <Расчет стомости - формула><Обоснование коэффициентов>
Note on E16: ПИР::<Стоимость><Стоимость КОС>
Note on A412: Хвост::______________ <подпись 360 значение>
Note on A413: Хвост::____________________ <подпись 390 значение>
Note on A414: Хвост::___________________________ <подпись 300 значение>
Note on A415: Хвост::___________________________ <подпись 310 значение>
Note on A417: Хвост::<Описание локальной сметы>

## СР-9
Расчет № СР-9
затрат на экспертизу результатов инженерных изысканий, проектной документации и проверку достоверности определения сметной стоимости строительства
Наименование объекта |  | Всесезонный туристско-рекреационный комплекс "Ведучи", Чеченская Республика. Пасажирская подвесная канатная дорога VL5
Стадия проектирования |  | проектная документация
Вид проектных или изыскательских работ |  | Экспертиза проектно-изыскательских работ
Наименование проектной (изыскательской) организации |  | ООО "НКД"
Наименование организации заказчика |  | АО "Курорты Северного Кавказа"
№ п/п | Виды работ, затрат | Стоимость , руб. без НДС | Примечание
1 | Стоимость инженерных изысканий (Сиз) в уровне цен 01.01.2001 г. (справочно) | 316182.43 | Сводная смета на ПИР
2 | Стоимость разработки проектной документации в уровне цен 01.01.2001 г. (Спд) | 933169.23
3 | Итого суммарная стоимость Сиз и Спд в уровне цен на 01.01.2001 г. | 1249351.66 | более 1,0 млн.
4 | % от суммы Сиз и Спд | 12.69% | Постановление Правительства РФ от 05.03.2007 № 145
5 | Итого затраты на проведение экспертизы в ценах на 01.01.2001 г. | 158542.73
6 | Стоимость инженерных изысканий (Сиз) в уровне цен 01.01.2000 г.(Справочно) | 249749.15 | К=1,266
7 | Стоимость разработки проектной документации в уровне цен 01.01.2000 г. (Спд) | 784175.82 | К=1,19
8 | Итого суммарная стоимость Сиз и Спд в уровне цен на 01.01.2000 г. | 1033924.97
9 | Итого затраты на проведение экспертизы в ценах на 01.01.2000 г. | 131205.08
10 | Коэффициент, отражающий инфляционные процессы по сравнению с 1 января 2001 г. | 5.44 | определен как произведение публикуемых Федеральной службой государственной статистики индексов потребительских цен для каждого года, следующего за 2000 годом, до года, предшествующего тому, в котором определяется размер платы за проведение государственной экспертизы (включительно)
11 | Итого затраты на проведение экспертизы в ценах 2020 г. | 862472.45
Составил: ___________________________В.В. Пивень
(должность, подпись, расшифровка)
Проверил: ___________________________В.А. Нагулевич
(должность, подпись, расшифровка)

## СР-8
Расчет СР-8
затрат на проезд специалистов, осуществляющих авторский надзор
Объект - Всесезонный туристско-рекреационный комплекс "Ведучи", Чеченская Республика. Пассажирская подвесная канатная дорога VL5
Расчет выполнен в соответствии с рекомендацией п. 174 Методики определения сметной стоимости строительства, реконструкции, капитального ремонта, сноса объектов капитального строительства, работ по сохранению объектов культурного наследия (памятников истории и культуры) народов Российской Федерации на территории Российской Федерации , утвержденная приказом Минстроя РФ от 04.08.2020 № 421/пр
№ п.п | Наименование затрат | Ед. изм | Количество/сумма | Обоснование
Исходные данные для расчета
| Срок выполнения работ согласно ПОС | мес | 6
| Периодичность авторского надзора за строительством объектов | проверок/месяц | 1 | СП 246.1325800.2016
| Кол-во специалистов, осуществляющих авторский надзор | чел | 1
1 | Затраты, связанные с перелетом по маршруту г. Москва - г. Грозный
| Стоимость авиабилета | руб. | 6870 | Прайс-лист на 12.03.2021
| Количество перелетов с учетом обратного пути | перелет | 12 | 6 перелетов (туда/обратно)
| Итого затраты на перелет | руб. | 82440
2 | Затраты, связанные с проездом по маршруту г. Грозный - ВТРК Ведучи
| Стоимость проезда туда и обратно (12 шт.) | руб. | 29236.91 | расчет маш-часа перевозки № 1
| Количество проездов с учетом обратного пути | проезд | 12
| Итого затраты на проезд | руб. | 350843
| Всего в уровне цен IV квартала 2020 г. | руб. | 433283
| Всего в уровне цен на 01.01.2000 г. (по письму Минстроя РФ от 12.11.20 N 45484-ИФ/09 для объектов непроизводственного назначения И=11,91) | руб. | 36379.76
Составил: ___________________________В.В. Пивень
(должность, подпись, расшифровка)
Проверил: ___________________________В.А. Нагулевич
(должность, подпись, расшифровка)

## расчет маш-часа перевозки № 1
Всесезонный туристско-рекреационный комплекс "Ведучи", Чеченская Республика. Пассажирская подвесная канатная дорога VL5
Расчет стоимости проезда авторского надзора автомоибльным транспортом
Расходы на командировки рабочих и пусконаладочного персонала, привлекаемых для строительства
Затраты на перевозку работников к месту командирования и обратно
№№ | Наименование затрат | Обоснование | Ед изм. | Кол-во
1 | Количество проезда | туда и обратно | шт. | 12
3 | Необходимое количество в 1 месяц | 27/30=1 | ед. | 1
4 | Итого рейсов | 1 авт*2 (туда и обратно)*6 мес | шт. | 12
5 | Расстояние перевозки из г. Грозный до объекта |  | км | 115
6 | Скорость передвижения в горах - 30 км/час, по равнинной местности - 60 км/час . | (50% пути со скоростью 60 км /час, 50 % пути со скоростью 30 км/час) (0,5*60+0,5*30)=45 | км\час | 45
7 | Время в пути за 1 рейс | (115 / 45) | час. | 2.6
8 | Стоимость маш-часа работы (прим.) | (ФСЭМ-91.13.03-011) | руб/маш-час | 56.81
9 | в том числе заработная плата водителя |  | руб/маш/час | 13.5
10 | Накладные расходы - 112 % от ФОТ и сметная прибыль - 50 % от ФОТ | (МДС-81-33.2004, приложение 3; МДС 81-25.2001 п. п.2) | 162% | 21.87
11 | Итого стоимость 1 маш\часа работы автомобиля |  |  | 78.68
12 | Всего затрат, связанных с перевозкой работников в ценах на 01.01.2000г. |  | руб. | 2454.82
13 | Всего затрат, связанных с перевозкой работников в текущих ценах | письмо Минстроя РФ от 12.11.20 N 45484-ИФ/09 для объектов непроизводственного назначения К= 11,91 | руб. | 29236.91